## Curva ABC de Insumos
|  |  | Obra | Bancos | B.D.I. |  |  | Encargos Sociais
|  |  | BE-PMSa-DOC-ORC-CÂMARA-EX-000-R00-DESONERADO | SINAPI - 12/2025 - Rio de Janeiro SBC - 12/2025 - Rio de Janeiro EMOP - 12/2025 - Rio de Janeiro SCO - 12/2025 - Rio de Janeiro | 25,92% |  |  | Desonerado: 0,00%
Curva ABC de Insumos
Código | Banco | Grupo | Descrição | Tipo | Und | Quantidade |  | Valor Unitário |  | Total |  |  | Peso | Valor Acumulado | Peso Acumulado
[6 empty] | Operativa | Improdutiva | Operativa | Improdutiva | Operativa | Improdutiva | Geral
20132 | EMOP |  | MAO-DE-OBRA DE SERVENTE DA CONSTRUCAO CI VIL, INCLUSIVE ENCARGOS SOCIAIS DESONERA DOS | Mão de Obra | H | 56.062,8625817 |  | 24,13 |  | 1.352.587,87 |  | 1352587.8717 | 6,27% | 1352587.8717 | 6,27%
11126 | EMOP |  | CHAPA ALUMINIO, MED.(2000X1000X1,2)MM | Material | KG | 25.133,6005200 |  | 52,86 |  | 1.328.592,69 |  | 1328592.6859 | 6,16% | 2681180.5577 | 12,43%
20046 | EMOP |  | MAO-DE-OBRA DE CARPINTEIRO DE FORMA DE C ONCRETO, INCLUSIVE ENCARGOS SOCIAIS DESO NERADOS | Mão de Obra | H | 26.323,3848805 |  | 33,39 |  | 879.042,69 |  | 879042.6935 | 4,07% | 3560223.2512 | 16,50%
13495 | EMOP |  | CONCRETO BOMBEAVEL, UTILIZANDO BRITA 1, DE 40MPA | Material | m³ | 865,5360000 |  | 793,30 |  | 686.626,25 |  | 686626.2467 | 3,18% | 4246849.4979 | 19,69%
01440 | EMOP |  | GRUPO GER. ABERTO TRIF.220/127V,FREQ.50/ 60HZ C/REG.TEN.FREQ.AUT.QUADRO COM.MAN. TANQUE COMB.POT.APROX.145/125KVA INT/CON | Equipamento | UN | 4,0000000 |  | 149.152,24 |  | 596.608,96 |  | 596608.96 | 2,77% | 4843458.4579 | 22,45%
20019 | EMOP |  | MAO-DE-OBRA DE ARQUITETO OU ENGENHEIRO S ENIOR DE CONSULTORIA, INCLUSIVE ENCARGOS SOCIAIS DESONERADOS | Mão de Obra | H | 1.597,3444611 |  | 345,44 |  | 551.780,82 |  | 551780.818 | 2,56% | 5395239.2758 | 25,01%
00288 | EMOP |  | CHAPA DE MADEIRA COMPENSADA, PLASTIFICAD A, COM ESPESSURA DE 20MM | Material | m² | 6.661,9902500 |  | 82,16 |  | 547.367,77 |  | 547367.7725 | 2,54% | 5942607.0483 | 27,55%
00022 | EMOP |  | ALUMINIO EM PERFIL TUBULAR EXTRUDADO, LI GA COMUM | Material | KG | 10.216,6897750 |  | 42,75 |  | 436.761,85 |  | 436761.8532 | 2,02% | 6379368.9016 | 29,57%
20115 | EMOP |  | MAO-DE-OBRA DE PEDREIRO, INCLUSIVE ENCAR GOS SOCIAIS DESONERADOS | Mão de Obra | H | 12.782,6596245 |  | 33,39 |  | 426.863,93 |  | 426863.931 | 1,98% | 6806232.8325 | 31,55%
00002707 | SINAPI |  | ENGENHEIRO CIVIL DE OBRA PLENO (HORISTA) | Mão de Obra | H | 2.240,9375338 |  | 171,94 |  | 385.315,23 |  | 385315.2255 | 1,79% | 7191548.058 | 33,34%
13097 | EMOP |  | ELEVADOR HIDRAULICO, CAPACIDADE PARA ATE 6 PASSAGEIROS (450KG), VELOC. APROX. DE 36M/MIN (0,60M/S), 2 PARADAS/ENTRADAS | Material | UN | 2,0000000 |  | 186.361,60 |  | 372.723,20 |  | 372723.2 | 1,73% | 7564271.258 | 35,06%
COT. PLACA SOLAR | Próprio |  | PAINEL SOLAR FOTOVOLTAICO - 700W | Material | UN | 208,0000000 |  | 1.499,43 |  | 311.881,48 |  | 311881.4766 | 1,45% | 7876152.7346 | 36,51%
00037370 | SINAPI |  | ALIMENTACAO - HORISTA (COLETADO CAIXA - ENCARGOS COMPLEMENTARES) | Encargos Complementares | H | 47.447,1683381 |  | 6,09 |  | 289.168,10 |  | 289168.096 | 1,34% | 8165320.8306 | 37,85%
00039599 | SINAPI |  | CABO DE REDE, PAR TRANCADO UTP, 4 PARES, CATEGORIA 6 (CAT 6), ISOLAMENTO PVC (LSZH) | Material | M | 25.916,8140000 |  | 10,41 |  | 269.886,92 |  | 269886.9196 | 1,25% | 8435207.7502 | 39,10%
00006111 | SINAPI |  | SERVENTE DE OBRAS (HORISTA) | Mão de Obra | H | 10.600,6557644 |  | 24,26 |  | 257.222,62 |  | 257222.6224 | 1,19% | 8692430.3726 | 40,29%
20015 | EMOP |  | MAO-DE-OBRA DE ARMADOR DE CONCRETO ARMAD O, INCLUSIVE ENCARGOS SOCIAIS DESONERADO S | Mão de Obra | H | 7.641,1004745 |  | 33,39 |  | 255.166,79 |  | 255166.787 | 1,18% | 8947597.1596 | 41,48%
00043056 | SINAPI |  | ACO CA-50, 20,0 MM OU 25,0 MM, VERGALHAO | Material | KG | 26.380,6761600 |  | 9,38 |  | 247.478,18 |  | 247478.1783 | 1,15% | 9195075.3378 | 42,62%
00001379 | SINAPI |  | CIMENTO PORTLAND COMPOSTO CP II-32 | Material | KG | 289.907,4683900 |  | 0,83 |  | 240.933,98 |  | 240933.9796 | 1,12% | 9436009.3174 | 43,74%
00004750 | SINAPI |  | PEDREIRO (HORISTA) | Mão de Obra | H | 6.980,9867733 |  | 34,29 |  | 239.364,19 |  | 239364.1862 | 1,11% | 9675373.5036 | 44,85%
14836 | EMOP |  | LOCACAO DE ANDAIME METALICO COM ELEMENTO S TUBULARES SOBRE SAPATAS,C/ESCADA DE AC ESSO E GUARDA-CORPO,EXCL.PISO E TRANSP. | Material | M2XMES | 4.654,5100000 |  | 48,98 |  | 227.991,30 |  | 227991.3048 | 1,06% | 9903364.8084 | 45,91%
099900 | SBC |  | SERVENTE | Mão de Obra | H | 9.241,0043200 |  | 24,52 |  | 226.579,83 |  | 226579.8252 | 1,05% | 10129944.6336 | 46,96%
00044464 | SINAPI |  | BLOCO CERAMICO / TIJOLO VAZADO PARA ALVENARIA DE VEDACAO, 9 FUROS NA HORIZONTAL DE 19 X 19 X 29 CM (L X A X C) | Material | UN | 82.526,4354000 |  | 2,69 |  | 222.383,00 |  | 222382.9952 | 1,03% | 10352327.6288 | 47,99%
06211 | EMOP |  | ACO CA-50, ESTIRADO, PRECO DE FABRICA, N O DIAMETRO DE 06,3MM | Material | KG | 26.764,8370000 |  | 8,15 |  | 218.053,77 |  | 218053.7694 | 1,01% | 10570381.3981 | 49,00%
00004015 | SINAPI |  | MANTA ASFALTICA ELASTOMERICA EM POLIESTER 4 MM, TIPO III, CLASSE B, ACABAMENTO PP (NBR 9952) | Material | m² | 1.805,5502850 |  | 118,73 |  | 214.372,93 |  | 214372.9276 | 0,99% | 10784754.3257 | 49,99%
MOI903600 | SCO |  | Vigia (inclusive encargos sociais e encargos complementares). (desonerado) | Mão de Obra | h | 6.336,0000000 |  | 32,98 |  | 208.951,45 |  | 208951.4465 | 0,97% | 10993705.7722 | 50,96%
000925 | SBC |  | RODAPE 20x240cm EM POLIESTIRENO MODERNA 505 BRANCO SANTA LUZIA | Material | M | 1.316,6820000 |  | 157,00 |  | 206.715,20 |  | 206715.1977 | 0,96% | 11200420.9699 | 51,92%
017179 | SBC |  | VIDRO LAMINADO INCOLOR 8mm (2 x 4mm) | Material | m² | 238,7220000 |  | 840,96 |  | 200.754,87 |  | 200754.8701 | 0,93% | 11401175.84 | 52,85%
087023 | SBC |  | ARGAMASSA PRONTA COLANTE CIMENTCOLA 4,5kg/m2 | Material | KG | 5.330,3400000 |  | 37,65 |  | 200.687,73 |  | 200687.7274 | 0,93% | 11601863.5675 | 53,78%
00010507 | SINAPI |  | VIDRO TEMPERADO INCOLOR E = 10 MM, SEM COLOCACAO | Material | m² | 284,2700000 |  | 690,95 |  | 196.415,85 |  | 196415.8516 | 0,91% | 11798279.4191 | 54,69%
011603 | SBC |  | PORCELANATO 60x60cm AVORIO DI BRESCIA BRIL. RETIFICADO PORTOBELLO | Material | m² | 1.209,5616000 |  | 162,30 |  | 196.309,78 |  | 196309.7769 | 0,91% | 11994589.196 | 55,60%
11372 | EMOP |  | VIDRO LISO, INCOLOR, COM 10MM DE ESPESSU RA, SEM COLOCACAO | Material | m² | 411,7080000 |  | 439,15 |  | 180.799,92 |  | 180799.9214 | 0,84% | 12175389.1174 | 56,44%
40000 | EMOP |  | PISO EM PORCELANATO,ACABAMENTO BORDA RET IFICADO,P/USO AREAS COMERCIAIS TRAFEGO I NTENSO,(90X90)CM,ABNT NBR ISO 13006 | Material | m² | 1.423,8735000 |  | 125,88 |  | 179.240,36 |  | 179240.3629 | 0,83% | 12354629.4803 | 57,27%
00004014 | SINAPI |  | MANTA ASFALTICA ELASTOMERICA EM POLIESTER 3 MM, TIPO III, CLASSE B, ACABAMENTO PP (NBR 9952) | Material | m² | 1.805,5502850 |  | 96,69 |  | 174.585,82 |  | 174585.8215 | 0,81% | 12529215.3017 | 58,08%
00004069 | SINAPI |  | MESTRE DE OBRAS (HORISTA) | Mão de Obra | H | 2.156,7744000 |  | 75,78 |  | 163.437,47 |  | 163437.4653 | 0,76% | 12692652.7671 | 58,84%
13253 | EMOP |  | TRANSFORMADOR DE DISTRIB.A SECO 300KVA,A BRIGADO, CLASSE 15KV TENSAO PRIM.13,8KV TENSAO SECUND.220/127V-60HZ,C/ACESSORIOS | Material | UN | 2,0000000 |  | 79.329,60 |  | 158.659,20 |  | 158659.2 | 0,74% | 12851311.9671 | 59,57%
00004083 | SINAPI |  | ENCARREGADO GERAL DE OBRAS (HORISTA) | Mão de Obra | H | 2.746,7641219 |  | 55,17 |  | 151.526,76 |  | 151526.759 | 0,70% | 13002838.7261 | 60,27%
05198 | EMOP |  | CONCRETO BOMBEAVEL, UTILIZANDO BRITA 1, DE 20MPA | Material | m³ | 228,0495000 |  | 657,30 |  | 149.897,48 |  | 149897.4837 | 0,69% | 13152736.2097 | 60,97%
00004783 | SINAPI |  | PINTOR (HORISTA) | Mão de Obra | H | 4.290,0529310 |  | 33,49 |  | 143.694,12 |  | 143694.1217 | 0,67% | 13296430.3314 | 61,63%
20060 | EMOP |  | MAO-DE-OBRA DE ELETRICISTA DA CONSTRUCAO CIVIL, INCLUSIVE ENCARGOS SOCIAIS DESON ERADOS | Mão de Obra | H | 4.249,9297620 |  | 33,39 |  | 141.922,09 |  | 141922.0865 | 0,66% | 13438352.4179 | 62,29%
13252 | EMOP |  | TRANSFORMADOR DISTRIB.A SECO 225/KVA ABR IGADO CLASSE 15KV TENSAO PRIMARIA DE 13, 8KV, TENSAO SECUND.220/127V-60HZ,C/ACESS | Material | UN | 2,0000000 |  | 70.515,20 |  | 141.030,40 |  | 141030.4 | 0,65% | 13579382.8179 | 62,95%
MOI901850 | SCO |  | Engenheiro mecanico de instalacao e manutencao de equipamentos (Caldeira, Gerador, Subestacao, Elevador e Central Self), com Insalubridade (inclusive encargos sociais e encargos complementares). (desonerado) | Mão de Obra | h | 704,0000000 |  | 190,45 |  | 134.079,62 |  | 134079.616 | 0,62% | 13713462.4339 | 63,57%
099550 | SBC |  | PINTOR | Mão de Obra | H | 3.940,3136000 |  | 33,91 |  | 133.608,39 |  | 133608.3898 | 0,62% | 13847070.8237 | 64,19%
00012873 | SINAPI |  | IMPERMEABILIZADOR (HORISTA) | Mão de Obra | H | 3.763,9433675 |  | 34,43 |  | 129.579,50 |  | 129579.5017 | 0,60% | 13976650.3254 | 64,79%
00149 | EMOP |  | CIMENTO PORTLAND COMPOSTO CP II-32, EM S ACO DE 50KG, CONFORME ABNT NBR 16697 | Material | KG | 169.507,6295453 |  | 0,73 |  | 123.797,52 |  | 123797.5241 | 0,57% | 14100447.8496 | 65,36%
00041982 | SINAPI |  | PERFURATRIZ ROTATIVA SOBRE ESTEIRA, TORQUE MAXIMO 2500 KGM, POTENCIA 110 HP, MOTOR DIESEL | Equipamento para Aquisição Permanente | UN | 0,0530214 |  | 2.307.777,00 |  | 122.361,53 |  | 122361.5283 | 0,57% | 14222809.3778 | 65,93%
07780 | EMOP |  | CONDICIONADOR DE AR TIPO SPLIT, DE 24.00 0 BTU/H, COM 1 CONDENSADOR E 1 EVAPORADO R | Material | UN | 25,0000000 |  | 4.732,15 |  | 118.303,73 |  | 118303.7288 | 0,55% | 14341113.1066 | 66,48%
05518 | EMOP |  | VIDRO TEMPERADO INCOLOR, COLOCADO, COM E SPESSURA DE 10MM | Material | m² | 142,4800000 |  | 804,13 |  | 114.571,75 |  | 114571.7471 | 0,53% | 14455684.8537 | 67,01%
06212 | EMOP |  | ACO CA-50, ESTIRADO, PRECO DE FABRICA, N O DIAMETRO DE 08,0MM | Material | KG | 12.213,9664000 |  | 9,37 |  | 114.425,91 |  | 114425.9091 | 0,53% | 14570110.7628 | 67,54%
20131 | EMOP |  | MAO-DE-OBRA DE SERRALHEIRO DA CONSTRUCAO CIVIL, INCLUSIVE ENCARGOS SOCIAIS DESON ERADOS | Mão de Obra | H | 3.131,1160550 |  | 35,95 |  | 112.564,12 |  | 112564.1232 | 0,52% | 14682674.886 | 68,06%
COT. INVERSOR SOLAR | Próprio |  | INVERSOR/GERADOR SOLAR ON-GRID 250KW | Material | UN | 1,0000000 |  | 110.714,05 |  | 110.714,05 |  | 110714.0519 | 0,51% | 14793388.9379 | 68,57%
14461 | EMOP |  | SAIBRO, EXCLUSIVE TRANSPORTE | Material | m³ | 1.000,5800000 |  | 105,31 |  | 105.367,97 |  | 105367.974 | 0,49% | 14898756.9119 | 69,06%
MAT133600 | SCO |  | Tela tipo Q-196 | Material | m² | 3.555,6400000 |  | 29,01 |  | 103.156,11 |  | 103156.1139 | 0,48% | 15001913.0258 | 69,54%
06214 | EMOP |  | ACO CA-50, ESTIRADO, PRECO DE FABRICA, N O DIAMETRO DE 12,5MM | Material | KG | 12.213,9664000 |  | 7,76 |  | 94.739,73 |  | 94739.7312 | 0,44% | 15096652.757 | 69,98%
002262 | SBC |  | AZULEJO 33,5x60cm FORMA ACETINADO BOLD BRANCO CLASSE "A" ELIANE | Material | m² | 1.302,9720000 |  | 71,66 |  | 93.372,37 |  | 93372.3703 | 0,43% | 15190025.1273 | 70,41%
00349 | EMOP |  | PINUS, EM PECAS DE 2,50X30,00CM (1"X12") - GRUPOS:I,II,III E IV, DA TABELA CLASS IFICATORIA MUNICIPAL DE ESPECIFICACOES D E PRODUTOS MADEIREIROS DO MUNICIPIO RJ | Material | M | 5.873,6781977 |  | 15,79 |  | 92.747,54 |  | 92747.5403 | 0,43% | 15282772.6675 | 70,84%
00037371 | SINAPI |  | TRANSPORTE - HORISTA (COLETADO CAIXA - ENCARGOS COMPLEMENTARES) | Encargos Complementares | H | 45.238,8259381 |  | 1,99 |  | 90.004,27 |  | 90004.2728 | 0,42% | 15372776.9403 | 71,26%
06213 | EMOP |  | ACO CA-50, ESTIRADO, PRECO DE FABRICA, N O DIAMETRO DE 10,0MM | Material | KG | 12.213,9664000 |  | 7,37 |  | 89.971,98 |  | 89971.985 | 0,42% | 15462748.9253 | 71,68%
13491 | EMOP |  | PERFIL DE ACO ASTM A-572-NBR7007 | Material | KG | 3.796,9568340 |  | 23,56 |  | 89.454,91 |  | 89454.9057 | 0,41% | 15552203.831 | 72,09%
00104 | EMOP |  | BLOCO DE CONCRETO PRENSADO, PARA ALVENAR IA, DE (20X20X40)CM | Material | UN | 15.699,4500000 |  | 5,45 |  | 85.598,68 |  | 85598.6764 | 0,40% | 15637802.5075 | 72,49%
00037372 | SINAPI |  | EXAMES - HORISTA (COLETADO CAIXA - ENCARGOS COMPLEMENTARES) | Encargos Complementares | H | 47.447,1683381 |  | 1,80 |  | 85.436,03 |  | 85436.0284 | 0,40% | 15723238.5358 | 72,88%
10962 | EMOP |  | ALUGUEL CACAMBA DE ACO TIPO CONTAINER C/ 5M3 CAPAC.P/RETIRADA ENTULHO OBRA,INCL.C ARREGA.,TRANSP.E DESCAR.LOCAIS AUTORIZ. | Material | UN | 187,0000000 |  | 453,31 |  | 84.769,34 |  | 84769.344 | 0,39% | 15808007.8798 | 73,28%
00000253 | SINAPI |  | ALMOXARIFE (HORISTA) | Mão de Obra | H | 2.122,7500800 |  | 38,87 |  | 82.514,49 |  | 82514.4882 | 0,38% | 15890522.368 | 73,66%
02523 | EMOP |  | INSTALACAO AVULSA DE BOMBA DE CONCRETO | Material | m³ | 1.050,0000000 |  | 75,55 |  | 79.329,60 |  | 79329.6 | 0,37% | 15969851.968 | 74,03%
00001 | EMOP |  | AREIA LAVADA, GROSSA, PARA REGIAO METROP OLITANA DO RIO DE JANEIRO | Material | m³ | 533,4445062 |  | 142,92 |  | 76.239,46 |  | 76239.4621 | 0,35% | 16046091.4301 | 74,38%
14268 | EMOP |  | LOCACAO DE PISO METALICO PARA ANDAIME TU BULAR, COM 0,33M DE LARGURA, EXCLUSIVE T RANSPORTE | Material | MXMES | 1.327,0500000 |  | 56,66 |  | 75.195,96 |  | 75195.9612 | 0,35% | 16121287.3913 | 74,73%
00368 | EMOP |  | PINUS, EM PECAS DE 7,50X7,50CM (3"X3") - GRUPOS: I,II,III E IV, DA TABELA CLASSI FICATORIA MUNICIPAL DE ESPECIFICACOES DE PRODUTOS MADEIREIROS DO MUNICIPIO DO RJ | Material | M | 8.561,1511826 |  | 8,75 |  | 74.922,40 |  | 74922.4009 | 0,35% | 16196209.7922 | 75,08%
00218 | EMOP |  | OLEO DIESEL COMBUSTIVEL COMUM, NA BOMBA | Material | L | 9.688,3463958 |  | 7,56 |  | 73.197,39 |  | 73197.3947 | 0,34% | 16269407.1869 | 75,42%
006266 | SBC |  | LUMINARIA PERFIL DE EMBUTIR LED INTEGRADO LINIE STH6975/27 | Material | UN | 233,0000000 |  | 306,69 |  | 71.458,95 |  | 71458.9452 | 0,33% | 16340866.1321 | 75,75%
07777 | EMOP |  | CONDICIONADOR DE AR TIPO SPLIT, DE 12.00 0 BTU/H, COM 1 CONDENSADOR E 1 EVAPORADO R | Material | UN | 30,0000000 |  | 2.362,93 |  | 70.887,80 |  | 70887.7973 | 0,33% | 16411753.9294 | 76,08%
11895 | EMOP |  | CABO DE COBRE SOLIDA EXTRUDADA, COM BAIX A EMISSAO DE FUMACA, UNIPOLAR, 1X185MM2, ISOLAMENTO 0,6/1KV | Material | M | 361,9700000 |  | 190,44 |  | 68.934,08 |  | 68934.0765 | 0,32% | 16480688.0058 | 76,39%
017190 | SBC |  | VIDRO TEMPERADO INCOLOR 8mm | Material | m² | 122,7600000 |  | 555,77 |  | 68.226,71 |  | 68226.7062 | 0,32% | 16548914.7121 | 76,71%
20102 | EMOP |  | MAO-DE-OBRA DE MONTADOR A (MONTAGEM DE E STRUTURAS METALICAS), INCLUSIVE ENCARGOS SOCIAIS DESONERADOS | Mão de Obra | H | 1.841,2851650 |  | 35,95 |  | 66.194,50 |  | 66194.4963 | 0,31% | 16615109.2084 | 77,02%
00000370 | SINAPI |  | AREIA MEDIA - POSTO JAZIDA/FORNECEDOR (RETIRADO NA JAZIDA, SEM TRANSPORTE) | Material | m³ | 484,5859569 |  | 132,22 |  | 64.070,02 |  | 64070.0169 | 0,30% | 16679179.2253 | 77,31%
06096 | EMOP |  | VALOR BASICO PARA INSUMOS | Material | UN | 1.368,7800000 |  | 45,77 |  | 62.651,69 |  | 62651.6887 | 0,29% | 16741830.9139 | 77,61%
00002350 | SINAPI |  | AUXILIAR DE ESCRITORIO (HORISTA) | Mão de Obra | H | 2.122,7500800 |  | 28,90 |  | 61.344,59 |  | 61344.5904 | 0,28% | 16803175.5043 | 77,89%
099250 | SBC |  | ELETRICISTA | Mão de Obra | H | 1.790,0204900 |  | 33,91 |  | 60.696,12 |  | 60696.1221 | 0,28% | 16863871.6264 | 78,17%
20087 | EMOP |  | MAO-DE-OBRA DE LADRILHEIRO, INCLUSIVE EN CARGOS SOCIAIS DESONERADOS | Mão de Obra | H | 1.671,5530100 |  | 35,95 |  | 60.092,60 |  | 60092.5982 | 0,28% | 16923964.2245 | 78,45%
07859 | EMOP |  | TUBO COBRE,SEM CLASSE, TIPO RETO OU MALE AVEL, SEM COSTURA, COM PAREDE DE 1/32" E DIAMETRO EXTERNO VARIAVEL DE 1/4" A 1.1 /8" | Material | KG | 529,8660390 |  | 112,45 |  | 59.581,61 |  | 59581.6133 | 0,28% | 16983545.8379 | 78,73%
00006110 | SINAPI |  | SERRALHEIRO (HORISTA) | Mão de Obra | H | 1.705,2076012 |  | 34,29 |  | 58.468,19 |  | 58468.1855 | 0,27% | 17042014.0234 | 79,00%
063624 | SBC |  | PELICULA FUME METALIZADA 3M BLACK CHROME 10 | Material | m² | 142,1350000 |  | 408,12 |  | 58.008,04 |  | 58008.0384 | 0,27% | 17100022.0618 | 79,27%
20097 | EMOP |  | MAO-DE-OBRA DE MECANICO DE REFRIGERACAO, INCLUSIVE ENCARGOS SOCIAIS DESONERADOS | Mão de Obra | H | 1.752,7098000 |  | 32,36 |  | 56.720,21 |  | 56720.213 | 0,26% | 17156742.2748 | 79,53%
00007356 | SINAPI |  | TINTA LATEX ACRILICA PREMIUM, COR BRANCO FOSCO | Material | L | 1.293,0632200 |  | 43,71 |  | 56.515,70 |  | 56515.6969 | 0,26% | 17213257.9718 | 79,79%
07171 | EMOP |  | ALUGUEL CONTAINER SANITARIO-VESTIARIO,ME D.APROX.,:L=2,30M,C=6,00 E A=2,50M,ISOL. FORRO TERMO-ACUSTICO,PISO COMP.NAVAL,INC L.INST.ELET/HIDRO.,7 V.SAN./2 LAV./2 MIC | Material | UNxMES | 24,0000000 |  | 2.329,52 |  | 55.908,48 |  | 55908.48 | 0,26% | 17269166.4518 | 80,05%
006227 | SBC |  | ILUMINACAO - SPOT EMBUTIDO RETANGULAR PARA 3 LAMPADAS PAR 20 | Material | UN | 169,0000000 |  | 324,41 |  | 54.824,90 |  | 54824.9006 | 0,25% | 17323991.3524 | 80,30%
14630 | EMOP |  | CHAPA DE GESSO ACARTONADO, STANDARD (ST) , COR BRANCA, ESP=12.5MM, 1200X2400MM (L XC) | Material | m² | 2.212,2555000 |  | 23,65 |  | 52.314,92 |  | 52314.9225 | 0,24% | 17376306.2749 | 80,55%
00004230 | SINAPI |  | OPERADOR DE MAQUINAS E TRATORES DIVERSOS - TERRAPLANAGEM (HORISTA) | Mão de Obra | H | 1.296,6776798 |  | 39,90 |  | 51.742,69 |  | 51742.6884 | 0,24% | 17428048.9633 | 80,79%
00036218 | SINAPI |  | BARRA DE APOIO RETA, EM ALUMINIO, COMPRIMENTO 60CM, DIAMETRO MINIMO 3 CM | Material | UN | 231,0000000 |  | 218,17 |  | 50.397,04 |  | 50397.0372 | 0,23% | 17478446.0004 | 81,02%
20006 | EMOP |  | MAO-DE-OBRA DE AJUDANTE DE SOLDADOR, INC LUSIVE ENCARGOS SOCIAIS DESONERADOS | Mão de Obra | H | 1.932,8763700 |  | 25,44 |  | 49.164,33 |  | 49164.3341 | 0,23% | 17527610.3345 | 81,25%
00001214 | SINAPI |  | CARPINTEIRO DE ESQUADRIAS (HORISTA) | Mão de Obra | H | 1.281,6232871 |  | 37,12 |  | 47.575,41 |  | 47575.4149 | 0,22% | 17575185.7494 | 81,47%
099806 | SBC |  | AJUDANTE DE ELETRICISTA | Mão de Obra | H | 1.830,3504900 |  | 25,83 |  | 47.284,24 |  | 47284.2403 | 0,22% | 17622469.9896 | 81,69%
04248 | EMOP |  | LAJOTA PRE-FABRICADA DE CONCRETO P/PAVIM .C/06CM DE ESPES.RESIST.MIN.35 MPA, COR NATURAL CINZA | Material | m² | 582,8970000 |  | 78,08 |  | 45.514,34 |  | 45514.3418 | 0,21% | 17667984.3314 | 81,90%
07778 | EMOP |  | CONDICIONADOR DE AR TIPO SPLIT, DE 18.00 0 BTU/H, COM 1 CONDENSADOR E 1 EVAPORADO R | Material | UN | 12,0000000 |  | 3.762,10 |  | 45.145,19 |  | 45145.191 | 0,21% | 17713129.5224 | 82,11%
00453 | EMOP |  | PREGO COM OU SEM CABECA, EM CAIXAS DE 50 KG, OU QUANTIDADES EQUIVALENTES, Nº12X12 A 18X30 | Material | KG | 2.480,7758000 |  | 18,03 |  | 44.732,71 |  | 44732.7141 | 0,21% | 17757862.2366 | 82,31%
00037666 | SINAPI |  | OPERADOR DE BETONEIRA ESTACIONARIA / MISTURADOR (HORISTA) | Mão de Obra | H | 1.421,2236015 |  | 30,15 |  | 42.843,14 |  | 42843.1379 | 0,20% | 17800705.3745 | 82,51%
00011 | EMOP |  | CANTONEIRA DE ACO DOCE, P/SERRALHERIA, P RECO DE REVENDEDOR, DE 5/8"X1/8" ATE 1.1 /2"X1/8" | Material | KG | 4.070,4736600 |  | 10,28 |  | 41.824,41 |  | 41824.4099 | 0,19% | 17842529.7844 | 82,71%
030830 | SBC |  | CAIXA DE SOM AMPLIFICADA CX-715 T BLUETOOTH USB 700w COM 2 MICROFONES SEM FIO E BATERIA POLYVOX | Material | UN | 19,0000000 |  | 2.139,38 |  | 40.648,24 |  | 40648.2352 | 0,19% | 17883178.0196 | 82,90%
05709 | EMOP |  | CABO DE COBRE FLEXIVEL COM ISOLAMENTO TE RMOPLASTICO, DE 450/750V, DE 6MM2 | Material | M | 6.643,4600000 |  | 5,86 |  | 38.899,32 |  | 38899.3185 | 0,18% | 17922077.3381 | 83,08%
11200 | EMOP |  | PEITORIL GRANITO CINZA ANDORINHA, 18X2CM | Material | M | 365,4420000 |  | 105,06 |  | 38.391,53 |  | 38391.5298 | 0,18% | 17960468.8679 | 83,25%
00038877 | SINAPI |  | MASSA PREMIUM PARA TEXTURA LISA DE BASE ACRILICA, USO INTERNO E EXTERNO | Material | KG | 3.676,0475220 |  | 10,43 |  | 38.327,12 |  | 38327.1184 | 0,18% | 17998795.9863 | 83,43%
099350 | SBC |  | CARPINTEIRO DE FORMAS | Mão de Obra | H | 1.038,1124400 |  | 36,51 |  | 37.901,67 |  | 37901.6738 | 0,18% | 18036697.6601 | 83,61%
00279 | EMOP |  | CHAPA LAMINADA C/ACABAMENTO BRILHANTE, D E (1,25X3,08)M, C/ESPES. DE 0,8MM | Material | UN | 219,8120000 |  | 168,61 |  | 37.061,82 |  | 37061.8155 | 0,17% | 18073759.4756 | 83,78%
002230 | SBC |  | COLA PARA PISO VINILICO MAPEI ULTRABOND ECO MS 4 LVT WALL (GALAO 4KG) | Material | UN | 141,2171200 |  | 262,12 |  | 37.015,14 |  | 37015.1356 | 0,17% | 18110774.6112 | 83,95%
047589 | SBC |  | SWITCH WIRED TP - LINK GIGABIT 24 PORTAS TL - SG1024D. | Material | UN | 18,0000000 |  | 2.033,49 |  | 36.602,90 |  | 36602.9041 | 0,17% | 18147377.5152 | 84,12%
20111 | EMOP |  | MAO-DE-OBRA DE OPERADOR DE MAQUINA (TRAT OR, ETC.), INCLUSIVE ENCARGOS SOCIAIS DE SONERADOS | Mão de Obra | H | 964,1675300 |  | 37,50 |  | 36.155,30 |  | 36155.2951 | 0,17% | 18183532.8103 | 84,29%
10790 | EMOP |  | PLACA DE GRANITO CINZA ANDORINHA, PARA D IVISORIA, 2CM DE ESPESSURA | Material | m² | 51,3500000 |  | 700,37 |  | 35.963,85 |  | 35963.8475 | 0,17% | 18219496.6578 | 84,45%
00171 | EMOP |  | ACETILENO EM CILINDRO DE 9KG | Material | KG | 258,0000000 |  | 137,81 |  | 35.554,17 |  | 35554.1668 | 0,16% | 18255050.8246 | 84,62%
00002696 | SINAPI |  | ENCANADOR OU BOMBEIRO HIDRAULICO (HORISTA) | Mão de Obra | H | 1.027,1242313 |  | 32,79 |  | 33.678,96 |  | 33678.9598 | 0,16% | 18288729.7844 | 84,78%
11891 | EMOP |  | CABO DE COBRE SOLIDA EXTRUDADA, COM BAIX A EMISSAO DE FUMACA, UNIPOLAR, 1X70MM2, ISOLAMENTO 0,6/1KV | Material | M | 438,8100000 |  | 75,53 |  | 33.141,92 |  | 33141.9221 | 0,15% | 18321871.7066 | 84,93%
20045 | EMOP |  | MAO-DE-OBRA DE CARPINTEIRO DE ESQUADRIAS DE MADEIRA, INCLUSIVE ENCARGOS SOCIAIS DESONERADOS | Mão de Obra | H | 917,2139700 |  | 35,95 |  | 32.973,99 |  | 32973.989 | 0,15% | 18354845.6955 | 85,08%
20090 | EMOP |  | MAO-DE-OBRA DE MARCENEIRO, INCLUSIVE ENC ARGOS SOCIAIS DESONERADOS | Mão de Obra | H | 699,9468000 |  | 46,14 |  | 32.293,51 |  | 32293.5071 | 0,15% | 18387139.2026 | 85,23%
099449 | SBC |  | AJUDANTE DE CARPINTEIRO | Mão de Obra | H | 1.222,9403600 |  | 25,83 |  | 31.592,75 |  | 31592.7502 | 0,15% | 18418731.9528 | 85,38%
099100 | SBC |  | LADRILHEIRO | Mão de Obra | H | 852,8544000 |  | 36,51 |  | 31.137,87 |  | 31137.8691 | 0,14% | 18449869.8219 | 85,52%
00004 | EMOP |  | ARAME RECOZIDO Nº 18 | Material | KG | 1.838,3943500 |  | 16,85 |  | 30.973,44 |  | 30973.4445 | 0,14% | 18480843.2664 | 85,67%
01476 | EMOP |  | GUINDASTE SOBRE RODAS,PRECO SEM PNEUS,PA RA TERRENOS ACIDENTADOS,COM CAPACIDADE M AXIMA ENTRE 30 A 35 T,COM LANCAS EM TORN O DE 8,8M RETRAIDAS E 29,00M ESTENDIDAS | Equipamento | UN | 0,0106483 |  | 2.901.781,53 |  | 30.899,01 |  | 30899.0055 | 0,14% | 18511742.2719 | 85,81%
00043199 | SINAPI |  | AR CONDICIONADO SPLIT ON/OFF, CASSETE (TETO), FRIO 4 VIAS 48000 BTUS/H, CLASSIFICACAO ENERGETICA C - SELO PROCEL, GAS HFC, CONTROLE S/ FIO | Equipamento para Aquisição Permanente | UN | 2,0000000 |  | 15.377,98 |  | 30.755,96 |  | 30755.96 | 0,14% | 18542498.2319 | 85,95%
14653 | EMOP |  | PERFIL PARA TETO, EM ACO ZINCADO, TIPO F47, ESP=0,5MM, 47X3000MM (LXC) | Material | M | 5.530,6387500 |  | 5,55 |  | 30.712,04 |  | 30712.0352 | 0,14% | 18573210.2671 | 86,09%
COT. BIODIGESTOR 20.000L | Próprio |  | BIODIGESTOR - FOSSA BIODIGESTORA COM FILTRO ANAEROBICO, COM SISTEMA DE DESCOMPACTAÇÃO DE LODO SEDIMENTADO- TUBOS E CONEXÕES INTERNAS 100MM ATENDE ATÉ 200 PESSOAS | Equipamento | UN | 1,0000000 | 0,0000000 | 30.285,93 | 24.051,72 | 30.285,93 | 0,00 | 30285.9258 | 0,14% | 18603496.1929 | 86,23%
MAT140200 | SCO |  | Transformador de corrente, uso interno, encapsulados em resina Epoxi, com tensao maxima (Umax) ate 15Kv, impulso atmosferico (NBI) ate 110Kv, tensao suportavel de 60Hz ate 31Kv, sem religacao, fator termico (Ft) 1.2, corrente secundaria nominal (Is) de 5A, relacao 100/5A, classe de exatidao de 10A100, potencia termica de 15Kv, modelo BDE-2600, Isolet ou similar | Material | un | 6,0000000 |  | 4.960,25 |  | 29.761,52 |  | 29761.5194 | 0,14% | 18633257.7123 | 86,37%
05707 | EMOP |  | CABO DE COBRE FLEXIVEL COM ISOLAMENTO TE RMOPLASTICO, DE 450/750V, DE 2,5MM2 | Material | M | 12.237,5300000 |  | 2,38 |  | 29.123,95 |  | 29123.9508 | 0,14% | 18662381.6631 | 86,51%
00000183 | SINAPI |  | BATENTE / PORTAL / ADUELA / MARCO EM MADEIRA MACICA COM REBAIXO, E = *3* CM, L = *14* CM, PARA PORTAS DE GIRO DE *60 CM A 120* CM X *210* CM, CEDRINHO / ANGELIM COMERCIAL / TAURI / CURUPIXA / PEROBA / CUMARU OU EQUIVALENTE DA REGIAO (NAO INCLUI ALIZARES) | Material | JG | 110,0000000 |  | 263,55 |  | 28.990,56 |  | 28990.5616 | 0,13% | 18691372.2247 | 86,64%
COT. ESTAÇÃO | Próprio |  | ESTAÇÃO SOLARIMÉTRICA 1° CLASSE | Material | UN | 1,0000000 |  | 28.835,68 |  | 28.835,68 |  | 28835.68 | 0,13% | 18720207.9047 | 86,78%
00009841 | SINAPI |  | TUBO PVC, SERIE R, DN 100 MM, PARA ESGOTO OU AGUAS PLUVIAIS PREDIAL (NBR 5688) | Material | M | 728,2714320 |  | 38,72 |  | 28.198,96 |  | 28198.9612 | 0,13% | 18748406.8658 | 86,91%
00038124 | SINAPI |  | ESPUMA EXPANSIVA DE POLIURETANO, APLICACAO MANUAL - 500 ML | Material | UN | 715,8928000 |  | 38,47 |  | 27.539,37 |  | 27539.3651 | 0,13% | 18775946.231 | 87,03%
055251 | SBC |  | MASSA CORRIDA ACRILICA SUVINIL (LATA 25KG) | Material | LT | 120,9500000 |  | 226,53 |  | 27.398,81 |  | 27398.8132 | 0,13% | 18803345.0441 | 87,16%
072751 | SBC |  | PORTA MADEIRA CORRER 4 FOLHAS RETA METHA PARA VIDRO | Material | m² | 26,8800000 |  | 1.018,06 |  | 27.365,54 |  | 27365.5388 | 0,13% | 18830710.583 | 87,29%
00000511 | SINAPI |  | PRIMER PARA MANTA ASFALTICA A BASE DE ASFALTO MODIFICADO DILUIDO EM SOLVENTE, APLICACAO A FRIO | Material | L | 936,6720800 |  | 29,13 |  | 27.280,85 |  | 27280.8516 | 0,13% | 18857991.4346 | 87,41%
11892 | EMOP |  | CABO DE COBRE SOLIDA EXTRUDADA, COM BAIX A EMISSAO DE FUMACA, UNIPOLAR, 1X95MM2, ISOLAMENTO 0,6/1KV | Material | M | 278,9100000 |  | 95,70 |  | 26.691,46 |  | 26691.4639 | 0,12% | 18884682.8984 | 87,66%
11890 | EMOP |  | CABO DE COBRE SOLIDA EXTRUDADA, COM BAIX A EMISSAO DE FUMACA, UNIPOLAR, 1X50MM2, ISOLAMENTO 0,6/1KV | Material | M | 493,6000000 |  | 54,03 |  | 26.670,33 |  | 26670.3295 | 0,12% | 18911353.2279 | 87,79%
042522 | SBC |  | REJUNTE ACRILICO PORTKOLL | Material | KG | 533,0340000 |  | 49,60 |  | 26.438,43 |  | 26438.4267 | 0,12% | 18937791.6546 | 87,91%
00010422 | SINAPI |  | BACIA SANITARIA (VASO) COM CAIXA ACOPLADA, SIFAO APARENTE, DE LOUCA BRANCA (SEM ASSENTO) | Material | UN | 48,0000000 |  | 545,94 |  | 26.205,06 |  | 26205.0601 | 0,12% | 18963996.7147 | 88,03%
00000242 | SINAPI |  | AJUDANTE ESPECIALIZADO (HORISTA) | Mão de Obra | H | 996,5286938 |  | 25,96 |  | 25.874,57 |  | 25874.5726 | 0,12% | 18989871.2872 | 88,15%
07652 | EMOP |  | ELETROCALHA PERFURADA SEM VIROLA, TIPO " U", DE (300X100X3000)MM | Material | UN | 153,9212400 |  | 160,42 |  | 24.692,37 |  | 24692.3655 | 0,11% | 19014563.6527 | 88,27%
00002436 | SINAPI |  | ELETRICISTA (HORISTA) | Mão de Obra | H | 729,1088656 |  | 33,39 |  | 24.347,85 |  | 24347.8498 | 0,11% | 19038911.5025 | 88,38%
00717 | EMOP |  | TERRA PRETA SIMPLES | Material | m³ | 63,6636000 |  | 377,76 |  | 24.049,56 |  | 24049.5615 | 0,11% | 19062961.064 | 88,49%
006408 | SBC |  | EXAUSTOR CENTRIFUGO SIROCO TRIFASICO MODELO EC4-TN-2 | Material | UN | 3,0000000 |  | 7.887,63 |  | 23.662,89 |  | 23662.8864 | 0,11% | 19086623.9504 | 88,60%
043054 | SBC |  | CABO AFUMEX 450/750V 6mm2 | Material | M | 2.729,4015000 |  | 8,61 |  | 23.508,14 |  | 23508.1386 | 0,11% | 19110132.089 | 88,71%
00004030 | SINAPI |  | VEU DE POLIESTER PARA IMPERMEABILIZACAO | Material | m² | 1.815,0001130 |  | 12,67 |  | 22.991,61 |  | 22991.6083 | 0,11% | 19133123.6974 | 88,81%
00000246 | SINAPI |  | AUXILIAR DE ENCANADOR OU BOMBEIRO HIDRAULICO (HORISTA) | Mão de Obra | H | 865,7809164 |  | 25,54 |  | 22.109,08 |  | 22109.0802 | 0,10% | 19155232.7775 | 88,92%
11183 | EMOP |  | SOLEIRA GRANITO CINZA ANDORINHA, 15X2CM, COM 2 POLIMENTOS | Material | M | 251,2440000 |  | 87,55 |  | 21.996,96 |  | 21996.9589 | 0,10% | 19177229.7364 | 89,02%
14288 | EMOP |  | DIFUSOR QUADRADO EM ALUMINIO EXTRUDADO 1 5" X 15", TROPICAL OU SIMILAR | Material | UN | 60,5847840 |  | 358,99 |  | 21.749,05 |  | 21749.0486 | 0,10% | 19198978.785 | 89,12%
00043489 | SINAPI |  | EPI - FAMILIA PEDREIRO - HORISTA (ENCARGOS COMPLEMENTARES - COLETADO CAIXA) | Encargos Complementares | H | 13.145,4634504 |  | 1,65 |  | 21.684,13 |  | 21684.1255 | 0,10% | 19220662.9105 | 89,22%
00043653 | SINAPI |  | FUNDO SINTETICO NIVELADOR BRANCO FOSCO PARA MADEIRA | Material | L | 459,7669440 |  | 46,07 |  | 21.183,36 |  | 21183.361 | 0,10% | 19241846.2715 | 89,32%
00000135 | SINAPI |  | ARGAMASSA POLIMERICA IMPERMEABILIZANTE SEMIFLEXIVEL, BICOMPONENTE, A BASE DE CIMENTO E ADITIVOS | Material | KG | 6.160,6849540 |  | 3,39 |  | 20.867,77 |  | 20867.7678 | 0,10% | 19262714.0393 | 89,42%
07797 | EMOP |  | ARGAMASSA COLANTE, PARA USO EXTERNO, EMB ALAGEM DE 20 KG | Material | UN | 605,2140410 |  | 34,39 |  | 20.812,56 |  | 20812.5556 | 0,10% | 19283526.5949 | 89,51%
097641 | SBC |  | ILUMINACAO - FONTE PARA LED 15W 24V STH6894 STELLA | Material | UN | 233,0000000 |  | 88,41 |  | 20.599,16 |  | 20599.1647 | 0,10% | 19304125.7596 | 89,61%
00043187 | SINAPI |  | AR CONDICIONADO SPLIT ON/OFF, PISO TETO, 36.000 BTU/H, CICLO FRIO, 60HZ, CLASSIFICACAO ENERGETICA C - SELO PROCEL, GAS HFC, CONTROLE S/FIO | Equipamento para Aquisição Permanente | UN | 2,0000000 |  | 10.278,42 |  | 20.556,84 |  | 20556.8429 | 0,10% | 19324682.6025 | 89,70%
00043491 | SINAPI |  | EPI - FAMILIA SERVENTE - HORISTA (ENCARGOS COMPLEMENTARES - COLETADO CAIXA) | Encargos Complementares | H | 11.365,7472614 |  | 1,75 |  | 19.893,33 |  | 19893.331 | 0,09% | 19344575.9335 | 89,80%
07168 | EMOP |  | ALUGUEL CONTAINER ESCRITORIO C/WC,MED.AP ROX.:2,30M LARG,6,00M COMP. E 2,50M ALT. ,ISOL.FORRO TERMO-ACUSTICO,PISO COMP.NAV AL,INCL.INST.ELET/HIDRO.,1 V.SAN./1 LAV. | Material | UNxMES | 12,0000000 |  | 1.574,00 |  | 18.888,00 |  | 18888 | 0,09% | 19363463.9335 | 89,88%
11059 | EMOP |  | PINTURA ELETROSTATICA SOBRE ESQUADRIA DE ALUMINIO | Material | KG | 991,6200000 |  | 18,89 |  | 18.729,72 |  | 18729.7186 | 0,09% | 19382193.6521 | 89,97%
00001106 | SINAPI |  | CAL HIDRATADA CH-I PARA ARGAMASSAS | Material | KG | 9.015,9079541 |  | 2,01 |  | 18.164,53 |  | 18164.5301 | 0,08% | 19400358.1822 | 90,05%
033838 | SBC |  | ARGAMASSA PORCELANATO INTERNO E EXTERNO BRANCA AXTON 5 kg | Material | KG | 1.453,8000000 |  | 12,33 |  | 17.921,82 |  | 17921.8184 | 0,08% | 19418280.0005 | 90,14%
00004221 | SINAPI |  | OLEO DIESEL COMBUSTIVEL COMUM METROPOLITANO S-10 OU S-500 | Material | L | 2.348,0725700 |  | 7,63 |  | 17.917,56 |  | 17917.5595 | 0,08% | 19436197.56 | 90,22%
00044 | EMOP |  | ANEL DE CONCRETO CIRCULAR, COM 1,10M DE DIAMETRO X 0,30M DE ALTURA X 0,08M DE ES PESSURA | Material | UN | 60,0000000 |  | 297,01 |  | 17.820,45 |  | 17820.4502 | 0,08% | 19454018.0102 | 90,30%
00982 | EMOP |  | BOMBA HIDRAULICA OU CENTRIFUGA, COM MOTO R ELETRICO, DE 10,0CV-220/380V | Equipamento | UN | 2,0000000 |  | 8.753,98 |  | 17.507,97 |  | 17507.9672 | 0,08% | 19471525.9774 | 90,38%
11863 | EMOP |  | QUADRO DE DISTRIBUICAO DE ENERGIA,150A,D E SOBREPOR,BARRAMENTO TRIFASICO E NEUTRO ,DISP.P/CHAVE GERAL,P/ATE 50 DISJUNTORES | Material | UN | 11,0000000 |  | 1.583,61 |  | 17.419,68 |  | 17419.6847 | 0,08% | 19488945.6621 | 90,46%
20039 | EMOP |  | MAO-DE-OBRA DE BOMBEIRO HIDRAULICO DA CO NSTRUCAO CIVIL, INCLUSIVE ENCARGOS SOCIA IS DESONERADOS | Mão de Obra | H | 511,2896310 |  | 33,39 |  | 17.074,00 |  | 17073.9978 | 0,08% | 19506019.6598 | 90,54%
13665 | EMOP |  | VEU DE POLIESTER NAO TECIDO | Material | m² | 3.190,2900000 |  | 5,30 |  | 16.902,83 |  | 16902.8261 | 0,08% | 19522922.4859 | 90,62%
00000378 | SINAPI |  | ARMADOR (HORISTA) | Mão de Obra | H | 505,7090720 |  | 33,32 |  | 16.849,43 |  | 16849.4333 | 0,08% | 19539771.9193 | 90,70%
00042419 | SINAPI |  | AR CONDICIONADO SPLIT INVERTER, PISO TETO, 36000 BTU/H, CICLO FRIO, 60HZ, CLASSIFICACAO ENERGETICA A OU B (SELO PROCEL), GAS HFC, CONTROLE S/FIO | Equipamento para Aquisição Permanente | UN | 1,0000000 |  | 16.643,98 |  | 16.643,98 |  | 16643.9797 | 0,08% | 19556415.8989 | 90,78%
008000 | SBC |  | CARPETE FORRACAO INYLBRA ECOTEX 2,7mm | Material | m² | 1.021,9660000 |  | 16,27 |  | 16.626,23 |  | 16626.2259 | 0,08% | 19573042.1248 | 90,85%
000283 | SBC |  | TRANSFORMADOR DE POTENCIAL ISOLADO EPOOXICLASSE 36kV, 200VA | Material | UN | 4,0000000 |  | 4.155,35 |  | 16.621,39 |  | 16621.3896 | 0,08% | 19589663.5144 | 90,93%
05708 | EMOP |  | CABO DE COBRE FLEXIVEL COM ISOLAMENTO TE RMOPLASTICO, DE 450/750V, DE 4MM2 | Material | M | 4.176,4000000 |  | 3,94 |  | 16.460,43 |  | 16460.4286 | 0,08% | 19606123.9431 | 91,01%
11889 | EMOP |  | CABO DE COBRE SOLIDA EXTRUDADA, COM BAIX A EMISSAO DE FUMACA, UNIPOLAR, 1X35MM2, ISOLAMENTO 0,6/1KV | Material | M | 435,8900000 |  | 37,75 |  | 16.455,20 |  | 16455.2032 | 0,08% | 19622579.1462 | 91,08%
007350 | SBC |  | CAMERA BULLET INFRAVER. MULTI HD 4X1 INTELBRAS VHD3230 B G7 | Material | UN | 37,0000000 |  | 440,59 |  | 16.301,98 |  | 16301.981 | 0,08% | 19638881.1272 | 91,16%
11888 | EMOP |  | CABO DE COBRE SOLIDA EXTRUDADA, COM BAIX A EMISSAO DE FUMACA, UNIPOLAR, 1X25MM2, ISOLAMENTO 0,6/1KV | Material | M | 603,2200000 |  | 26,93 |  | 16.247,30 |  | 16247.3012 | 0,08% | 19655128.4284 | 91,23%
00043132 | SINAPI |  | ARAME RECOZIDO 16 BWG, D = 1,65 MM (0,016 KG/M) OU 18 BWG, D = 1,25 MM (0,01 KG/M) | Material | KG | 492,9738210 |  | 32,63 |  | 16.083,70 |  | 16083.7008 | 0,07% | 19671212.1292 | 91,31%
00761 | EMOP |  | PORTA LISA, EM MADEIRA, PARA PINTURA, CO M NUCLEO TIPO COLMEIA, PADRAO LEVE, MEDI NDO APROXIMADAMENTE (70X210X3,5)CM | Material | UN | 103,0000000 |  | 156,14 |  | 16.082,50 |  | 16082.5024 | 0,07% | 19687294.6316 | 91,38%
00000032 | SINAPI |  | ACO CA-50, 6,3 MM, VERGALHAO | Material | KG | 1.610,0551080 |  | 9,91 |  | 15.955,49 |  | 15955.4916 | 0,07% | 19703250.1231 | 91,46%
003467 | SBC |  | JANELA DE CORRER EM ALUMINIO PRETO 2 FLS MOVEIS S/GRA. VDR LISO INCOLOR JAP PERFECTA MAX | Material | m² | 10,7100000 |  | 1.485,67 |  | 15.911,49 |  | 15911.4949 | 0,07% | 19719161.618 | 91,53%
00196 | EMOP |  | TUBO DE ACO GALVANIZADO, COM COSTURA, PE SADO, NBR 5580, DN=2.1/2" | Material | M | 145,1622500 |  | 109,21 |  | 15.853,23 |  | 15853.2297 | 0,07% | 19735014.8477 | 91,60%
00559 | EMOP |  | TIJOLO CERAMICO, FURADO, DE (10X20X20)CM | Material | UN | 14.521,4600000 |  | 1,07 |  | 15.542,61 |  | 15542.6091 | 0,07% | 19750557.4568 | 91,68%
MAT149600 | SCO |  | Valvula de retencao horizontal de ferro fundido, flangeada, com anel de vedacao em bronze, diametro nominal de 150mm | Material | un | 4,0000000 |  | 3.809,08 |  | 15.236,32 |  | 15236.32 | 0,07% | 19765793.7768 | 91,75%
07231 | EMOP |  | CHAPA DE ACO CARBONO, GALVANIZADA, PARA USOS GERAIS, TAMANHO PADRAO, PRECO DE RE VENDEDOR, COM ESPESSURA DE 1,25MM | Material | KG | 1.009,7464000 |  | 14,56 |  | 14.698,22 |  | 14698.224 | 0,07% | 19780492.0008 | 91,82%
13292 | EMOP |  | CAMERA PTZ (MOVIMENTO HORIZONTAK, VERTIC AL E ZOOM) | Material | UN | 5,0000000 |  | 2.915,67 |  | 14.578,33 |  | 14578.325 | 0,07% | 19795070.3259 | 91,88%
14814 | EMOP |  | BANCA DE GRANITO BRANCO ITAUNAS,DE(1,20X 0,60)M,COM 1 ABERTURA PARA CUBA(EXCLUSIV E CUBA) | Equipamento | UN | 13,4306630 |  | 1.067,03 |  | 14.330,97 |  | 14330.9672 | 0,07% | 19809401.293 | 91,95%
099537 | SBC |  | VIDRACEIRO | Mão de Obra | H | 409,6804000 |  | 33,91 |  | 13.891,47 |  | 13891.4676 | 0,06% | 19823292.7606 | 92,01%
40019 | EMOP |  | FECHADURA DE EMBUTIR PARA PORTA EXTERNA, COMPLETA, COM ESPELHO, MACANETA TIPO BO LA, DISTANCIA DE 40 A 55MM, EM METAL COM ACABAMENTO CROMADO (CONJ. DE FECHADURA) | Material | UN | 110,0000000 |  | 126,25 |  | 13.887,21 |  | 13887.2131 | 0,06% | 19837179.9737 | 92,08%
000220 | SBC |  | LUMINARIA COMERCIAL EMBUTIR ALETADA T8 2X18/32/40W HGE | Material | UN | 80,0000000 |  | 170,90 |  | 13.671,89 |  | 13671.8899 | 0,06% | 19850851.8636 | 92,14%
00289 | EMOP |  | CABO SOLIDO DE COBRE ELETROLITICO NU, TE MPERA MOLE, CLASSE 2, SECAO CIRCULAR DE 10,0 A 500,0MM2 | Material | KG | 117,4848200 |  | 115,62 |  | 13.583,56 |  | 13583.5648 | 0,06% | 19864435.4285 | 92,20%
00000247 | SINAPI |  | AJUDANTE DE ELETRICISTA (HORISTA) | Mão de Obra | H | 530,4098549 |  | 25,54 |  | 13.544,85 |  | 13544.8516 | 0,06% | 19877980.28 | 92,27%
07167 | EMOP |  | ALUGUEL CONTAINER PARA ESCRITORIO,MEDIND O APROX.:2,30M LARG.,6,00M COMP.E 2,50 A LT.,ISOLAMENTO TERMO-ACUSTICO NO FORRO,P ISO COMPENSADO NAVAL,INCL.INST.ELETRICAS | Material | UNxMES | 12,0000000 |  | 1.114,52 |  | 13.374,22 |  | 13374.215 | 0,06% | 19891354.4951 | 92,33%
MOI901650 | SCO |  | Engenheiro, Arquiteto ou Geologo Senior (inclusive encargos sociais e encargos complementares). (desonerado) | Mão de Obra | h | 40,0000000 |  | 331,37 |  | 13.254,84 |  | 13254.8429 | 0,06% | 19904609.3379 | 92,39%
13888 | EMOP |  | TAMPA DE ENCAIXE PARA ELETROCALHA PERFUR ADA OU LISA, 300X3000MM | Material | UN | 153,9212400 |  | 85,64 |  | 13.181,54 |  | 13181.5367 | 0,06% | 19917790.8746 | 92,45%
07782 | EMOP |  | CONDICIONADOR DE AR TIPO SPLIT, DE 30.00 0 BTU/H, COM 1 CONDENSADOR E 1 EVAPORADO R | Material | UN | 2,0000000 |  | 6.483,58 |  | 12.967,17 |  | 12967.166 | 0,06% | 19930758.0407 | 92,51%
00558 | EMOP |  | TIJOLO CERAMICO, MACICO, DE (07X10X20)CM | Material | UN | 9.332,9200000 |  | 1,39 |  | 12.927,21 |  | 12927.2142 | 0,06% | 19943685.2548 | 92,57%
00043465 | SINAPI |  | FERRAMENTAS - FAMILIA PEDREIRO - HORISTA (ENCARGOS COMPLEMENTARES - COLETADO CAIXA) | Encargos Complementares | H | 13.145,4634504 |  | 0,98 |  | 12.911,16 |  | 12911.1587 | 0,06% | 19956596.4136 | 92,63%
14808 | EMOP |  | BANCA DE GRANITO CINZA ANDORINHA,DE(1,20 X0,60)M,COM 2CM DE ESPESSURA E 1 ABERTUR A PARA CUBA(EXCLUSIVE CUBA) | Material | UN | 26,0557640 |  | 494,01 |  | 12.871,79 |  | 12871.7909 | 0,06% | 19969468.2044 | 92,69%
00044480 | SINAPI |  | TARIFA "A" ENTRE 0 E 20M3 FORNECIMENTO D'AGUA | Franquia | m³ | 451,9960000 |  | 28,34 |  | 12.811,64 |  | 12811.6422 | 0,06% | 19982279.8466 | 92,75%
008105 | SBC |  | SELADOR ACRILICO PARA PAREDES BRANCO SUVINIL (18 L) | Material | L | 643,6548000 |  | 19,86 |  | 12.781,43 |  | 12781.4293 | 0,06% | 19995061.2759 | 92,81%
03500 | EMOP |  | CAMINHAO BASCULANTE, NO TOCO, PRECO SEM PNEUS, CAPACIDADE DE 10,00M3 | Equipamento | UN | 0,0184107 |  | 691.285,56 |  | 12.727,03 |  | 12727.0318 | 0,06% | 20007788.3077 | 92,87%
11572 | EMOP |  | CABO DE COBRE FLEXIVEL, 750V, PVC/70°C, DE (3X2,5MM2) | Material | M | 1.307,5370000 |  | 9,37 |  | 12.249,59 |  | 12249.5924 | 0,06% | 20020037.9001 | 92,93%
00020017 | SINAPI |  | GUARNICAO / ALIZAR / VISTA LISA EM MADEIRA MACICA, PARA PORTA, E = *1* CM, L = *5* CM, CEDRINHO / ANGELIM COMERCIAL / TAURI/ CURUPIXA / PEROBA / CUMARU OU EQUIVALENTE DA REGIAO | Material | M | 1.275,6481800 |  | 9,58 |  | 12.223,91 |  | 12223.914 | 0,06% | 20032261.8141 | 92,98%
20004 | EMOP |  | MAO-DE-OBRA DE AJUDANTE DA CONSTRUCAO CI VIL, INCLUSIVE ENCARGOS SOCIAIS DESONERA DOS | Mão de Obra | H | 500,0186500 |  | 24,13 |  | 12.063,59 |  | 12063.586 | 0,06% | 20044325.4 | 93,04%
007414 | SBC |  | RACK - NVR SATND ALONE 1216 16 CANAIS FULL HD 1080P 2MP INTELBRAS | Material | UN | 8,0000000 |  | 1.502,64 |  | 12.021,13 |  | 12021.1291 | 0,06% | 20056346.5291 | 93,09%
00034548 | SINAPI |  | TELA DE ACO SOLDADA GALVANIZADA/ZINCADA PARA ALVENARIA, FIO D = *1,20 A 1,70* MM, MALHA 15 X 15 MM, (C X L) *50 X 17,5* CM | Material | M | 1.836,8364000 |  | 6,45 |  | 11.842,28 |  | 11842.2753 | 0,05% | 20068188.8044 | 93,15%
MAT032650 | SCO |  | Chave seccionadora media tensao, tipo NTL-2, 630A, 17,50Kv, com contatos auxiliares 2NA-2NF e bloqueio Kirk simples, para operacao sem carga e instalacao abrigada, comando manual CQ3 com alavanca de ferro fundido, acionamento simultaneo nas 3 fases, ate 38Kv, ABB ou similar | Material | un | 3,0000000 |  | 3.913,59 |  | 11.740,78 |  | 11740.7808 | 0,05% | 20079929.5852 | 93,20%
002605 | SBC |  | LIXA PARA MASSA A257 GRAO 60 | Material | UN | 9.071,2500000 |  | 1,28 |  | 11.650,97 |  | 11650.9684 | 0,05% | 20091580.5536 | 93,26%
099780 | SBC |  | AJUDANTE ESPECIALIZADO - LADRILHEIRO | Mão de Obra | H | 450,1176000 |  | 25,83 |  | 11.628,08 |  | 11628.0837 | 0,05% | 20103208.6373 | 93,31%
004171 | SBC |  | PORTA CAMARAO 0,72x2,10m ARTICULADA FRISADA VIDRINHO COMPLETA | Material | UN | 12,0000000 |  | 954,35 |  | 11.452,17 |  | 11452.1722 | 0,05% | 20114660.8094 | 93,36%
05692 | EMOP |  | TUBO DE PVC RIGIDO SOLDAVEL, PONTA/BOLSA , EM BARRAS DE 6,00M, DE 032MM | Material | UN | 197,6282000 |  | 56,94 |  | 11.253,15 |  | 11253.1521 | 0,05% | 20125913.9615 | 93,42%
20112 | EMOP |  | MAO-DE-OBRA DE OPERADOR DE MAQUINAS AUX. (COMPRESSOR, ROLO COMPACTADOR LEVE...), INCLUSIVE ENCARGOS SOCIAIS DESONERADOS | Mão de Obra | H | 334,6946077 |  | 33,39 |  | 11.176,79 |  | 11176.7864 | 0,05% | 20137090.7479 | 93,47%
00045 | EMOP |  | PLACA DE CONCRETO INTERM.P/POCO DE VIS.D E ESG.SANIT.,ARMADA,ACORDO C/ESPEC.CEDAE ,C/ABERT.EXCENTR.DIAM.1,30,C/ESPES.0,12M | Material | UN | 15,0000000 |  | 739,28 |  | 11.089,14 |  | 11089.1448 | 0,05% | 20148179.8927 | 93,52%
036796 | SBC |  | HD INTERNO 6TB, SATA, 5400 RPM, CACHE 64MB, VIGILANCIA - REF. WD PURPLE 6TB SURVEILLANCE WD63PURZ | Material | UN | 8,0000000 |  | 1.385,12 |  | 11.080,96 |  | 11080.96 | 0,05% | 20159260.8527 | 93,57%
20086 | EMOP |  | MAO-DE-OBRA DE LABORATORISTA DE SOLOS B, INCLUSIVE ENCARGOS SOCIAIS DESONERADOS | Mão de Obra | H | 330,7524780 |  | 33,39 |  | 11.045,14 |  | 11045.143 | 0,05% | 20170305.9957 | 93,62%
001250 | SBC |  | TABUA TERCEIRA QUALIDADE NAO APARELHADA | Material | M | 469,5000000 |  | 23,33 |  | 10.954,83 |  | 10954.8322 | 0,05% | 20181260.8279 | 93,67%
00043466 | SINAPI |  | FERRAMENTAS - FAMILIA PINTOR - HORISTA (ENCARGOS COMPLEMENTARES - COLETADO CAIXA) | Encargos Complementares | H | 4.227,6527760 |  | 2,58 |  | 10.913,09 |  | 10913.0938 | 0,05% | 20192173.9217 | 93,72%
00995 | EMOP |  | DESMOLDANTE PROTETOR DE FORMAS EM EMULSA O OLEOSA | Material | L | 811,0249000 |  | 13,44 |  | 10.896,66 |  | 10896.6581 | 0,05% | 20203070.5797 | 93,77%
007345 | SBC |  | RACK PISO 44U 1200MM 19 PRETO PORTA FRONTAL C/ VISOR ACRIL. | Material | UN | 2,0000000 |  | 5.443,52 |  | 10.887,04 |  | 10887.0432 | 0,05% | 20213957.6229 | 93,83%
20152 | EMOP |  | MAO-DE-OBRA DE VIDRACEIRO, INCLUSIVE ENC ARGOS SOCIAIS DESONERADOS | Mão de Obra | H | 308,4067200 |  | 33,39 |  | 10.298,93 |  | 10298.9291 | 0,05% | 20224256.552 | 93,87%
20118 | EMOP |  | MAO-DE-OBRA DE PINTOR, INCLUSIVE ENCARGO S SOCIAIS DESONERADOS | Mão de Obra | H | 308,1441524 |  | 33,39 |  | 10.290,16 |  | 10290.1609 | 0,05% | 20234546.7129 | 93,92%
06215 | EMOP |  | ACO CA-50, ESTIRADO, PRECO DE FABRICA, N O DIAMETRO DE 16,0MM | Material | KG | 1.296,8389000 |  | 7,91 |  | 10.255,11 |  | 10255.1115 | 0,05% | 20244801.8244 | 93,97%
06217 | EMOP |  | ACO CA-50, ESTIRADO, PRECO DE FABRICA, N O DIAMETRO DE 25,0MM | Material | KG | 1.296,8389000 |  | 7,81 |  | 10.124,47 |  | 10124.4732 | 0,05% | 20254926.2976 | 94,01%
06216 | EMOP |  | ACO CA-50, ESTIRADO, PRECO DE FABRICA, N O DIAMETRO DE 20,0MM | Material | KG | 1.296,8389000 |  | 7,81 |  | 10.124,47 |  | 10124.4732 | 0,05% | 20265050.7707 | 94,06%
20091 | EMOP |  | MAO-DE-OBRA DE MARMORISTA DE MARMORE E G RANITO, INCLUSIVE ENCARGOS SOCIAIS DESON ERADOS | Mão de Obra | H | 302,1198060 |  | 33,39 |  | 10.088,98 |  | 10088.984 | 0,05% | 20275139.7547 | 94,11%
099661 | SBC |  | AJUDANTE ESPECIALIZADO - VIDRACEIRO | Mão de Obra | H | 388,2660000 |  | 25,83 |  | 10.030,24 |  | 10030.2444 | 0,05% | 20285169.9992 | 94,16%
036895 | SBC |  | MANGUEIRA PREDIAL TP2 PARA INCENDIO 2.1/2" x 15,0m | Material | UN | 14,0000000 |  | 706,26 |  | 9.887,64 |  | 9887.6413 | 0,05% | 20295057.6405 | 94,20%
COT. STORAGE 2025 | Próprio |  | STORAGE RAID 4 BAIAS COM CAPACIDADE PARA 20 TERABYTES | Equipamento | UN | 2,0000000 | 0,0000000 | 4.925,68 | 3.911,75 | 9.851,35 | 0,00 | 9851.3512 | 0,05% | 20304908.9917 | 94,25%
00043490 | SINAPI |  | EPI - FAMILIA PINTOR - HORISTA (ENCARGOS COMPLEMENTARES - COLETADO CAIXA) | Encargos Complementares | H | 4.227,6527760 |  | 2,33 |  | 9.848,40 |  | 9848.4017 | 0,05% | 20314757.3934 | 94,29%
036733 | SBC |  | MOTOBOMBA CENTRIFUGA MULTI-ESTAGIO 2 CV TRIFASICA 200T ECM | Material | UN | 4,0000000 |  | 2.461,71 |  | 9.846,84 |  | 9846.8433 | 0,05% | 20324604.2367 | 94,34%
20105 | EMOP |  | MAO-DE-OBRA DE MOTORISTA DE CAMINHAO E C ARRETA, INCLUSIVE ENCARGOS SOCIAIS DESON ERADOS | Mão de Obra | H | 293,8858685 |  | 33,39 |  | 9.814,02 |  | 9814.02 | 0,05% | 20334418.2566 | 94,38%
00507 | EMOP |  | TAMPAO DE FERRO FUNDIDO NODULAR MISTO, A RTICULADO, DIAMETRO DE 60CM, TIPO PESADO | Material | UN | 15,0000000 |  | 648,60 |  | 9.729,02 |  | 9729.0199 | 0,05% | 20344147.2766 | 94,43%
001350 | SBC |  | PONTALETE 7,5x7,5cm (3x3") PERNA/BARROTE/ESTRONCA | Material | M | 869,0802000 |  | 11,01 |  | 9.564,58 |  | 9564.5822 | 0,04% | 20353711.8588 | 94,47%
12748 | EMOP |  | TOMADA TIPO RJ45, DE EMBUTIR, COMPLETA, PARA LOGICA | Material | UN | 426,0000000 |  | 22,44 |  | 9.558,99 |  | 9558.9901 | 0,04% | 20363270.8489 | 94,52%
00710 | EMOP |  | GRAMA EM PLACAS, TIPO BATATAIS, COM TRAN SPORTE | Material | m² | 562,2342000 |  | 17,00 |  | 9.557,53 |  | 9557.5316 | 0,04% | 20372828.3805 | 94,56%
11199 | EMOP |  | ESPELHO OU CHAPIM EM GRANITO CINZA ANDOR A, 20X2CM, POLIDO | Material | M | 81,2070000 |  | 116,73 |  | 9.479,12 |  | 9479.1177 | 0,04% | 20382307.4982 | 94,61%
001349 | SBC |  | ALIZAR/MOLDURA MADEIRA DE LEI 1,5x4,5cm PARA PINTURA | Material | M | 167,3800000 |  | 56,44 |  | 9.446,48 |  | 9446.4826 | 0,04% | 20391753.9808 | 94,65%
00039919 | SINAPI |  | MISTURADOR DUPLO HORIZONTAL DE ALTA TURBULENCIA, CAPACIDADE / VOLUME 2 X 500 LITROS, MOTORES ELETRICOS MINIMO 5 CV CADA, PARA NATA CIMENTO, ARGAMASSA E OUTROS | Equipamento para Aquisição Permanente | UN | 0,1113510 |  | 84.503,84 |  | 9.409,58 |  | 9409.5847 | 0,04% | 20401163.5655 | 94,69%
008426 | SBC |  | FERRAGEM - SUPORTE 1326 PARA FIXACAO DE VIDRO | Material | UN | 328,6200000 |  | 28,34 |  | 9.314,60 |  | 9314.5998 | 0,04% | 20410478.1654 | 94,74%
MAT151550 | SCO |  | Vidro laminado, incolor, com espessura de 6mm, colocado | Material | m² | 16,3200000 |  | 566,64 |  | 9.247,56 |  | 9247.5648 | 0,04% | 20419725.7302 | 94,78%
00009836 | SINAPI |  | TUBO PVC SERIE NORMAL, DN 100 MM, PARA ESGOTO PREDIAL (NBR 5688) | Material | M | 449,5456350 |  | 20,56 |  | 9.243,89 |  | 9243.8882 | 0,04% | 20428969.6184 | 94,82%
00029 | EMOP |  | ACO CA-25, ESTIRADO, PRECO DE REVENDEDOR , NO DIAMETRO DE 06,3MM | Material | KG | 820,8238650 |  | 11,18 |  | 9.178,20 |  | 9178.2029 | 0,04% | 20438147.8213 | 94,86%
00220 | EMOP |  | OLEO LUBRIFICANTE MINERAL MULTIVISCOSO, CLASSIFICACAO API CG-4, GRAU SAE 20W-40 | Material | L | 257,2867862 |  | 35,52 |  | 9.139,35 |  | 9139.3495 | 0,04% | 20447287.1708 | 94,91%
02341 | EMOP |  | ELETRODUTO DE PVC PRETO, RIGIDO ROSQUEAV EL, COM ROSCA EM AMBAS EXTREMIDADES, EM BARRAS DE 3 METROS, DE 3/4" | Material | UN | 900,2871000 |  | 10,11 |  | 9.103,14 |  | 9103.1414 | 0,04% | 20456390.3121 | 94,95%
COT. RELE | Próprio |  | RELE DE PROTEÇÃO 7104 PEXTRON | Material | UN | 1,0000000 |  | 9.051,19 |  | 9.051,19 |  | 9051.1926 | 0,04% | 20465441.5047 | 94,99%
11196 | EMOP |  | PISO TATIL DE BORRACHA,DIRECIONAL,PARA A CESSIBILIDADE,CONFORME ABNT NBR 16537,ME INDO (25X25)CM,ESPESSURA DE 5MM | Material | m² | 96,0120000 |  | 93,18 |  | 8.946,47 |  | 8946.475 | 0,04% | 20474387.9797 | 95,03%
01424 | EMOP |  | COMPRESSOR DE AR PORTATIL E REBOCAVEL, P . TRAB. APROX. 102PSI, C/MOTOR DIESEL 04 0CV E DESC. LIVRE EFET. APROX. 200PCM | Equipamento | UN | 0,0390626 |  | 225.572,61 |  | 8.811,46 |  | 8811.4624 | 0,04% | 20483199.442 | 95,07%
MOD902450 | SCO |  | Servente (inclusive encargos sociais e encargos complementares). (desonerado) | Mão de Obra | h | 277,3767400 |  | 31,73 |  | 8.801,67 |  | 8801.6743 | 0,04% | 20492001.1164 | 95,11%
14746 | EMOP |  | MISTURADOR PARA LAVATORIO, TIPO BANCA 18 75 OU SIMILAR, EM METAL CROMADO, COM ARE JADOR | Material | UN | 32,0000000 |  | 274,33 |  | 8.778,54 |  | 8778.538 | 0,04% | 20500779.6543 | 95,15%
00043467 | SINAPI |  | FERRAMENTAS - FAMILIA SERVENTE - HORISTA (ENCARGOS COMPLEMENTARES - COLETADO CAIXA) | Encargos Complementares | H | 11.365,7472614 |  | 0,77 |  | 8.730,17 |  | 8730.1669 | 0,04% | 20509509.8212 | 95,20%
00004351 | SINAPI |  | PARAFUSO NIQUELADO 3 1/2" COM ACABAMENTO CROMADO PARA FIXAR PECA SANITARIA, INCLUI PORCA CEGA, ARRUELA E BUCHA DE NYLON TAMANHO S-8 | Material | UN | 328,0000000 |  | 26,19 |  | 8.590,77 |  | 8590.7661 | 0,04% | 20518100.5873 | 95,23%
20133 | EMOP |  | MAO-DE-OBRA DE SERVENTE PARA SERVICOS DE CONSERVACAO, INCLUSIVE ENCARGOS SOCIAIS DESONERADOS | Mão de Obra | H | 431,4845100 |  | 19,69 |  | 8.497,61 |  | 8497.6076 | 0,04% | 20526598.1949 | 95,27%
00007311 | SINAPI |  | TINTA ESMALTE SINTETICO PREMIUM ACETINADO | Material | L | 130,0300400 |  | 65,00 |  | 8.451,94 |  | 8451.9401 | 0,04% | 20535050.135 | 95,31%
061410 | SBC |  | LAMPADA PAR 20 LED 6W BIVOLT | Material | UN | 507,0000000 |  | 16,23 |  | 8.229,16 |  | 8229.1616 | 0,04% | 20543279.2966 | 95,35%
13133 | EMOP |  | COIFA EM ACO INOX,AISI 304,NA DIMENSAO ( 2,30X1,30X0,60)M (COCCAO),PARA FOGAO IND USTRIAL 8 BOCAS,INCLUSIVE CALHA COLETORA ,DRENO,PORTA FILTRO E FILTROS INERCIAIS | Material | UN | 1,0000000 |  | 8.041,25 |  | 8.041,25 |  | 8041.2512 | 0,04% | 20551320.5478 | 95,39%
00004226 | SINAPI |  | GAS DE COZINHA - GLP | Material | KG | 829,4780000 |  | 9,56 |  | 7.927,59 |  | 7927.5933 | 0,04% | 20559248.1411 | 95,43%
01328 | EMOP |  | TRATOR DE ESTEIRAS COM POTENCIA EM TORNO DE 80CV, COM LAMINA E ESCARIFICADOR | Equipamento | UN | 0,0047763 |  | 1.624.368,00 |  | 7.758,46 |  | 7758.4617 | 0,04% | 20567006.6028 | 95,46%
00043487 | SINAPI |  | EPI - FAMILIA ENCARREGADO GERAL - HORISTA (ENCARGOS COMPLEMENTARES - COLETADO CAIXA) | Encargos Complementares | H | 4.801,7416000 |  | 1,61 |  | 7.739,33 |  | 7739.3319 | 0,04% | 20574745.9347 | 95,50%
MAT032850 | SCO |  | Chave seccionadora trifasica, operacao sem carga, de 400A, 15Kv, acionamento simultaneo, para uso interno, com comando por punho, com base para fusivel | Material | un | 2,0000000 |  | 3.781,38 |  | 7.562,76 |  | 7562.7552 | 0,04% | 20582308.6899 | 95,53%
13732 | EMOP |  | TELHA TRAPEZOIDAL EM ACO GALVANIZADO, ES PESSURA DE 0,5MM | Material | m² | 113,8725000 |  | 66,10 |  | 7.526,45 |  | 7526.4493 | 0,03% | 20589835.1392 | 95,57%
045581 | SBC |  | RACK 16U x 770mm COM PORTA DE VIDRO TEMPERADO PRETO | Material | UN | 4,0000000 |  | 1.871,07 |  | 7.484,28 |  | 7484.2819 | 0,03% | 20597319.4211 | 95,60%
005984 | SBC |  | CHAPA DE COMPENSADO COMUM TAPUME MADEIRIT 6mm 1,10x2,20m(2,42m2) | Material | m² | 361,8000000 |  | 20,52 |  | 7.425,93 |  | 7425.9305 | 0,03% | 20604745.3516 | 95,64%
14770 | EMOP |  | APROVEITAMENTO AGUA DE CHUVA(AAC) P/AREA TELHADO ATE 200M2 INCL. FILTRO VOL(VF1) ,CONJ.SUCCAO,FREIO D`AGUA,SIFAO LADRAO | Material | UN | 3,0000000 |  | 2.464,13 |  | 7.392,39 |  | 7392.3854 | 0,03% | 20612137.737 | 95,67%
14996 | EMOP |  | TUBO DE ACO INOXIDAVEL 304 POLIDO DE (38 ,10X1,50)MM | Material | M | 125,4131100 |  | 58,65 |  | 7.355,92 |  | 7355.9224 | 0,03% | 20619493.6594 | 95,70%
02343 | EMOP |  | ELETRODUTO DE PVC PRETO,RIGIDO ROSQUEAVE L,COM ROSCA EM AMBAS EXTREMIDADES,EM BAR RAS DE 3 METROS,DE 1" | Material | UN | 498,8868500 |  | 14,73 |  | 7.349,92 |  | 7349.9204 | 0,03% | 20626843.5798 | 95,74%
00043626 | SINAPI |  | MASSA CORRIDA PARA SUPERFICIES DE AMBIENTES INTERNOS | Material | KG | 1.535,5160080 |  | 4,68 |  | 7.192,70 |  | 7192.7009 | 0,03% | 20634036.2807 | 95,77%
11197 | EMOP |  | PISO TATIL DE BORRACHA,ALERTA,PARA ACESS IBILIDADE,CONFORME ABNT NBR 16537,MEDIND O (25X25)CM,ESPESSURA DE 5MM | Material | m² | 76,5870000 |  | 93,18 |  | 7.136,44 |  | 7136.4379 | 0,03% | 20641172.7186 | 95,81%
00895 | EMOP |  | PARAFUSO EM LATAO, ACABAMENTO CROMADO, D E 30MM, PARA DIVISORIAS DE MARMORE | Material | UN | 288,0000000 |  | 24,64 |  | 7.097,05 |  | 7097.0527 | 0,03% | 20648269.7713 | 95,84%
COT. STRINGBOX | Próprio |  | KIT STRINGBOX BIFASICO 32A COMPLETO | Material | UN | 14,0000000 |  | 504,18 |  | 7.058,57 |  | 7058.5715 | 0,03% | 20655328.3428 | 95,87%
01602 | EMOP |  | CAMINHAO COM CARROCERIA FIXA, TRUCADO, P RECO SEM PNEUS, CAPACIDADE DE 12T | Equipamento | UN | 0,0127017 |  | 552.458,76 |  | 7.017,17 |  | 7017.1662 | 0,03% | 20662345.509 | 95,90%
00004760 | SINAPI |  | AZULEJISTA OU LADRILHEIRO (HORISTA) | Mão de Obra | H | 188,8330353 |  | 37,05 |  | 6.995,45 |  | 6995.4452 | 0,03% | 20669340.9542 | 95,94%
14843 | EMOP |  | DETECTOR DE INCENDIO, COMPOSTO DE CENTRA L DE ALARME ENDERECAVEL PARA ATE 500 DIS POSITIVOS DIVIDIDOS EM 2 LACOS | Material | UN | 1,0000000 |  | 6.982,35 |  | 6.982,35 |  | 6982.3521 | 0,03% | 20676323.3063 | 95,97%
00006117 | SINAPI |  | CARPINTEIRO AUXILIAR (HORISTA) | Mão de Obra | H | 270,3620355 |  | 25,54 |  | 6.904,12 |  | 6904.1207 | 0,03% | 20683227.427 | 96,00%
028088 | SBC |  | CHUVEIRO DE PAREDE 5500W 127V (110V) 4 TEMPERATURAS ADVANCED | Material | UN | 31,0000000 |  | 222,49 |  | 6.897,13 |  | 6897.1295 | 0,03% | 20690124.5565 | 96,03%
041121 | SBC |  | LUMINARIA DE SOBREPOR PLAFON BRANCA 30x60cm 36W LED | Material | UN | 40,0000000 |  | 169,88 |  | 6.795,15 |  | 6795.1469 | 0,03% | 20696919.7033 | 96,06%
14324 | EMOP |  | DUTO CORRUGADO HELICOIDAL,PRETO,PEAD,PRO T.COND.ELET.,INST.SUBT.,DN=1.1/4",DI=31, 5MM,C/2 TAMPOES,FITA AVISO PER.,GUIA ACO | Material | M | 484,4000000 |  | 13,95 |  | 6.758,32 |  | 6758.3178 | 0,03% | 20703678.0211 | 96,10%
03927 | EMOP |  | ASSENTO PLASTICO, PARA BACIA SANITARIA, PADRAO MEDIO LUXO | Material | UN | 50,0000000 |  | 132,17 |  | 6.608,28 |  | 6608.2816 | 0,03% | 20710286.3027 | 96,13%
00043652 | SINAPI |  | MASSA PARA MADEIRA - INTERIOR E EXTERIOR | Material | KG | 348,2914400 |  | 18,88 |  | 6.574,14 |  | 6574.143 | 0,03% | 20716860.4458 | 96,16%
01329 | EMOP |  | TRATOR DE ESTEIRAS COM POTENCIA EM TORNO DE 140CV, COM LAMINA E ESCARIFICADOR | Equipamento | UN | 0,0034020 |  | 1.913.984,00 |  | 6.511,32 |  | 6511.32 | 0,03% | 20723371.7657 | 96,19%
COT. CAIXADÁGUA | Próprio |  | CAIXA D'ÁGUA EM POLIETILENO 7.500 L | Material | un | 1,0000000 |  | 6.457,76 |  | 6.457,76 |  | 6457.7568 | 0,03% | 20729829.5226 | 96,22%
012729 | SBC |  | FECHADURA EXTERNA 515P ST2 COM ROSETA LA FONTE | Material | UN | 26,8800000 |  | 238,32 |  | 6.405,94 |  | 6405.9392 | 0,03% | 20736235.4618 | 96,25%
05204 | EMOP |  | CONCRETO BOMBEAVEL, UTILIZANDO BRITA 1, DE 30MPA | Material | m³ | 8,9145000 |  | 717,74 |  | 6.398,33 |  | 6398.3289 | 0,03% | 20742633.7907 | 96,28%
14649 | EMOP |  | PERFIL L 25X30, EM ACO ZINCADO, PARA EST RUTURA PAREDE DRYWALL, ESP=0,5MM, 25X30X 3000MM (LXC) | Material | M | 2.106,9100000 |  | 3,02 |  | 6.367,25 |  | 6367.2506 | 0,03% | 20749001.0413 | 96,31%
099031 | SBC |  | ELETROTECNICO | Mão de Obra | H | 135,8220800 |  | 46,62 |  | 6.332,51 |  | 6332.5119 | 0,03% | 20755333.5532 | 96,33%
00037105 | SINAPI |  | CAIXA D'AGUA / RESERVATORIO EM POLIESTER REFORCADO COM FIBRA DE VIDRO, 5000 LITROS, COM TAMPA | Material | UN | 2,0000000 |  | 3.134,25 |  | 6.268,50 |  | 6268.4991 | 0,03% | 20761602.0523 | 96,36%
099200 | SBC |  | BOMBEIRO OU ENCANADOR | Mão de Obra | H | 183,3579400 |  | 33,91 |  | 6.217,31 |  | 6217.312 | 0,03% | 20767819.3643 | 96,39%
00039917 | SINAPI |  | BOMBA TRIPLEX, PARA INJECAO DE CALDA DE CIMENTO, VAZAO MAXIMA DE *100* LITROS/MINUTO, PRESSAO MAXIMA DE *70* BAR, POTENCIA DE 15 CV | Equipamento para Aquisição Permanente | UN | 0,0489432 |  | 126.146,35 |  | 6.174,01 |  | 6174.005 | 0,03% | 20773993.3693 | 96,42%
080062 | SBC |  | FOSSA SEPTICA DE POLIETILENO DE ALTA DENSIDADE 5.000L ACQUALIMP | Material | UN | 1,0000000 |  | 6.169,95 |  | 6.169,95 |  | 6169.9541 | 0,03% | 20780163.3234 | 96,45%
MAT145350 | SCO |  | Tubo de PVC rigido, PB, para coletor de esgoto, vara com 6m, diametro nominal de 200mm | Material | m | 72,4900000 |  | 84,92 |  | 6.155,88 |  | 6155.8833 | 0,03% | 20786319.2067 | 96,48%
20042 | EMOP |  | MAO-DE-OBRA DE CALCETEIRO, INCLUSIVE ENC ARGOS SOCIAS DESONERADOS | Mão de Obra | H | 182,9741440 |  | 33,39 |  | 6.110,24 |  | 6110.2356 | 0,03% | 20792429.4423 | 96,51%
000668 | SBC |  | ILUMINACAO - SPOT BRANCO EMBUTIR REDONDO COB 5W LED 5000K LUZ BRANCA FRIA | Material | UN | 273,0000000 |  | 21,28 |  | 5.809,57 |  | 5809.571 | 0,03% | 20798239.0134 | 96,53%
14820 | EMOP |  | SUPORTE TIPO MAO FRANCESA DE ALTA RESIST ENCIA,EM ACO,ABAS(50X33)CM,COM CAPACIDAD E DE PESO MAXIMO APROXIMADO DE 110KG | Material | UN | 140,0000000 |  | 41,38 |  | 5.792,82 |  | 5792.8237 | 0,03% | 20804031.837 | 96,56%
047587 | SBC |  | PATCH PANEL 24 PORTAS CAT 6 19" | Material | UN | 18,0000000 |  | 321,79 |  | 5.792,19 |  | 5792.1941 | 0,03% | 20809824.0311 | 96,59%
14103 | EMOP |  | REJUNTAMENTO A BASE EPOXI | Material | KG | 56,9549400 |  | 101,08 |  | 5.756,78 |  | 5756.7766 | 0,03% | 20815580.8077 | 96,61%
002739 | SBC |  | VALVULA GLOBO 800 LIBRAS SOLDA ACO 1.1/2" | Material | UN | 7,0000000 |  | 817,59 |  | 5.723,10 |  | 5723.1018 | 0,03% | 20821303.9095 | 96,64%
00235 | EMOP |  | DEGRAU DE FERRO FUNDIDO, FORMATO U, PARA CHAMINE DE POCO DE VISITA | Material | UN | 60,0000000 |  | 94,49 |  | 5.669,42 |  | 5669.4221 | 0,03% | 20826973.3316 | 96,67%
00124 | EMOP |  | ESMALTE SINTETICO ALQUIDICO ALTO BRILHO, BRILHANTE, ACETINADO OU FOSCO | Material | GL | 43,3800000 |  | 129,57 |  | 5.620,82 |  | 5620.8195 | 0,03% | 20832594.1511 | 96,69%
00040784 | SINAPI |  | CALHA QUADRADA DE CHAPA DE ACO GALVANIZADA NUM 24, CORTE 100 CM | Material | M | 56,7840000 |  | 98,97 |  | 5.620,09 |  | 5620.0896 | 0,03% | 20838214.2407 | 96,72%
14289 | EMOP |  | GRELHA RETANGULAR DE SIMPLES DEFLEXAO, A LETAS VERTICAIS, EM ALUMINIO EXTRUDADO 4 00X150MM, TROPICAL OU SIMILAR | Material | UN | 40,3898560 |  | 138,68 |  | 5.601,09 |  | 5601.0914 | 0,03% | 20843815.3321 | 96,74%
00247 | EMOP |  | ELETRODO P/SOLDA ACO (AWS E-7018), IND.P /ESTRUT.RIGIDAS, VASOS PRESSAO, CONST.NA VAIS, ACOS FUND.ACOS DESC.C/DIAM.4MM | Material | KG | 171,5387100 |  | 32,41 |  | 5.559,88 |  | 5559.8797 | 0,03% | 20849375.2118 | 96,77%
05694 | EMOP |  | TUBO DE PVC RIGIDO SOLDAVEL, PONTA/BOLSA , EM BARRAS DE 6,00M, DE 050MM | Material | UN | 55,4149750 |  | 99,11 |  | 5.492,27 |  | 5492.2686 | 0,03% | 20854867.4804 | 96,80%
00038365 | SINAPI |  | CAMADA SEPARADORA DE FILME DE POLIETILENO 20 A 25 MICRA | Material | m² | 1.467,4504000 |  | 3,74 |  | 5.488,01 |  | 5488.0062 | 0,03% | 20860355.4867 | 96,82%
003348 | SBC |  | ELETRODUTO PVC RIGIDO ROSCAVEL 3/4" (METRO) | Material | M | 1.130,2500000 |  | 4,81 |  | 5.436,67 |  | 5436.6653 | 0,03% | 20865792.1519 | 96,85%
04922 | EMOP |  | DOBRADICA EM ACO LAMINADO C/PINOS, BOLAS E ANEIS DE LATAO, DE 3"X2.1/2"X5/64" | Material | UN | 330,0000000 |  | 16,34 |  | 5.393,66 |  | 5393.6573 | 0,03% | 20871185.8092 | 96,87%
01599 | EMOP |  | CAMINHAO COM CARROCERIA FIXA, NO TOCO, P RECO SEM PNEUS, CAPACIDADE DE 7,5T | Equipamento | UN | 0,0107782 |  | 497.768,33 |  | 5.365,06 |  | 5365.055 | 0,02% | 20876550.8642 | 96,90%
14661 | EMOP |  | REGULADOR DE PERFIL CLICADO | Material | UN | 3.160,3650000 |  | 1,69 |  | 5.332,57 |  | 5332.5724 | 0,02% | 20881883.4366 | 96,92%
14655 | EMOP |  | CONECTOR DE PERFIL F47 | Material | UN | 3.160,3650000 |  | 1,67 |  | 5.292,78 |  | 5292.777 | 0,02% | 20887176.2136 | 96,95%
MAT145400 | SCO |  | Tubo de PVC rigido, PB, para coletor de esgoto, vara com 6m, diametro nominal de 250mm | Material | m | 34,9300000 |  | 148,75 |  | 5.195,81 |  | 5195.8129 | 0,02% | 20892372.0265 | 96,97%
00010489 | SINAPI |  | VIDRACEIRO (HORISTA) | Mão de Obra | H | 173,0794951 |  | 29,64 |  | 5.130,35 |  | 5130.3476 | 0,02% | 20897502.3741 | 96,99%
14271 | EMOP |  | CAIXA DE SOBREPOR, TIPO CONDULETE, EM PV C, PARA 5 OU 6 ENTRADAS, COM DIAMETRO DE 3/4" | Material | UN | 870,0000000 |  | 5,82 |  | 5.061,23 |  | 5061.2285 | 0,02% | 20902563.6026 | 97,02%
007038 | SBC |  | REJUNTE PARA PORCELANATO ACRILICO MARFIM (0,35kg/m2)PORTOKOL | Material | KG | 101,7660000 |  | 49,60 |  | 5.047,58 |  | 5047.5822 | 0,02% | 20907611.1848 | 97,04%
00020170 | SINAPI |  | LUVA SIMPLES, PVC SERIE R, 100 MM, PARA ESGOTO PREDIAL | Material | UN | 267,0000000 |  | 18,72 |  | 4.999,39 |  | 4999.3892 | 0,02% | 20912610.574 | 97,06%
00009838 | SINAPI |  | TUBO PVC SERIE NORMAL, DN 50 MM, PARA ESGOTO PREDIAL (NBR 5688) | Material | M | 335,0573380 |  | 14,83 |  | 4.970,03 |  | 4970.0315 | 0,02% | 20917580.6055 | 97,09%
14574 | EMOP |  | PO DE PEDRA, PARA REGIAO METROPOLITANA D O RIO DE JANEIRO | Material | T | 52,4607300 |  | 94,44 |  | 4.954,39 |  | 4954.3913 | 0,02% | 20922534.9968 | 97,11%
02932 | EMOP |  | PLACA DE INAUGURACAO, EM BRONZE, DE (35X 50)CM | Material | UN | 1,0000000 |  | 4.890,73 |  | 4.890,73 |  | 4890.7328 | 0,02% | 20927425.7296 | 97,13%
005778 | SBC |  | ELETRODUTO PVC FLEXIVEL CORRUGADO TIGREFLEX 25mm AMAREL | Material | M | 999,5810000 |  | 4,87 |  | 4.871,06 |  | 4871.0622 | 0,02% | 20932296.7918 | 97,15%
20085 | EMOP |  | MAO-DE-OBRA DE LABORATORISTA DE SOLOS A, INCLUSIVE ENCARGOS SOCIAIS DESONERADOS | Mão de Obra | H | 104,9963460 |  | 46,14 |  | 4.844,23 |  | 4844.2257 | 0,02% | 20937141.0174 | 97,18%
05816 | EMOP |  | ESCAVADEIRA HIDRAULICA DE ESTEIRA, PESO EM TORNO DE 17T, MOTOR DIESEL EM TORNO D E 111CV, CACAMBA CAPAC. APROX. DE 0,78M3 | Equipamento | UN | 0,0042445 |  | 1.133.280,00 |  | 4.810,22 |  | 4810.2249 | 0,02% | 20941951.2423 | 97,20%
00037373 | SINAPI |  | SEGURO - HORISTA (COLETADO CAIXA - ENCARGOS COMPLEMENTARES) | Encargos Complementares | H | 47.447,1683381 |  | 0,10 |  | 4.779,64 |  | 4779.6379 | 0,02% | 20946730.8803 | 97,22%
099034 | SBC |  | AJUDANTE DE BOMBEIRO OU ENCANADOR | Mão de Obra | H | 183,3579400 |  | 25,83 |  | 4.736,77 |  | 4736.7654 | 0,02% | 20951467.6457 | 97,24%
00038101 | SINAPI |  | TOMADA 2P+T 10A, 250V (APENAS MODULO) | Material | UN | 579,0000000 |  | 8,12 |  | 4.702,55 |  | 4702.5454 | 0,02% | 20956170.1911 | 97,27%
14287 | EMOP |  | MANTA DE LA DE VIDRO, REVESTIDA COM FOLH A DE ALUMINIO, ESPESSURA DE 38MM | Material | m² | 191,8518160 |  | 24,38 |  | 4.676,99 |  | 4676.9851 | 0,02% | 20960847.1761 | 97,29%
01940 | EMOP |  | SALARIO MINIMO MENSAL | Material | MES | 2,4330012 |  | 1.911,47 |  | 4.650,60 |  | 4650.5981 | 0,02% | 20965497.7742 | 97,31%
00001001 | SINAPI |  | CABO DE COBRE, FLEXIVEL, CLASSE 4 OU 5, ISOLACAO EM PVC/A, ANTICHAMA BWF-B, COBERTURA PVC-ST1, ANTICHAMA BWF-B, 1 CONDUTOR, 0,6/1 KV, SECAO NOMINAL 300 MM2 | Material | M | 11,6725000 |  | 393,10 |  | 4.588,43 |  | 4588.4254 | 0,02% | 20970086.1996 | 97,33%
00009840 | SINAPI |  | TUBO PVC, SERIE R, DN 150 MM, PARA ESGOTO OU AGUAS PLUVIAIS PREDIAL (NBR 5688) | Material | M | 55,2021960 |  | 81,80 |  | 4.515,41 |  | 4515.4089 | 0,02% | 20974601.6085 | 97,35%
MAT139900 | SCO |  | Torneira de pressao, cromada, diametro nominal de 1/2", para lavatorio, referencia 1193A, da Fabrimar ou similar | Material | un | 47,0000000 |  | 95,33 |  | 4.480,70 |  | 4480.6995 | 0,02% | 20979082.308 | 97,37%
00702 | EMOP |  | REGISTRO DE GAVETA BRUTO, DE 1ª QUALIDAD E COM ROSCA DE AMBOS OS LADOS, DE 3/4" | Material | UN | 81,0000000 |  | 54,84 |  | 4.441,89 |  | 4441.891 | 0,02% | 20983524.199 | 97,39%
099450 | SBC |  | AJUDANTE ESPECIALIZADO | Mão de Obra | H | 171,3396800 |  | 25,83 |  | 4.426,29 |  | 4426.2925 | 0,02% | 20987950.4915 | 97,41%
07637 | EMOP |  | TIRANTE ROSQUEADO, DE 1/4"X3000MM | Material | UN | 356,8987440 |  | 12,25 |  | 4.372,73 |  | 4372.7291 | 0,02% | 20992323.2206 | 97,43%
00708 | EMOP |  | REGISTRO DE GAVETA BRUTO, DE 1ª QUALIDAD E COM ROSCA DE AMBOS OS LADOS, DE 3" | Material | UN | 6,0000000 |  | 728,56 |  | 4.371,36 |  | 4371.3632 | 0,02% | 20996694.5837 | 97,45%
071889 | SBC |  | CARTUCHO EM PO PARA SOLDA EXOTERMICA 90/115/150/250 | Material | UN | 116,0000000 |  | 37,39 |  | 4.336,74 |  | 4336.7352 | 0,02% | 21001031.3189 | 97,47%
00043482 | SINAPI |  | EPI - FAMILIA ALMOXARIFE - HORISTA (ENCARGOS COMPLEMENTARES - COLETADO CAIXA) | Encargos Complementares | H | 4.224,0000000 |  | 1,02 |  | 4.308,28 |  | 4308.2772 | 0,02% | 21005339.5962 | 97,49%
099360 | SBC |  | CARPINTEIRO DE ESQUADRIA | Mão de Obra | H | 117,7177600 |  | 36,51 |  | 4.297,90 |  | 4297.8968 | 0,02% | 21009637.493 | 97,51%
017100 | SBC |  | GRANITO BRANCO SIENNA 2cm | Material | m² | 9,6700000 |  | 440,72 |  | 4.261,76 |  | 4261.7624 | 0,02% | 21013899.2554 | 97,53%
00225 | EMOP |  | ADESIVO DE CONTATO A BASE DE SOLVENTES, RESINAS E BORRACHAS SINTETICAS E ADITIVO S, EMBALAGEM DE 3,2L/2,8KG | Material | GL | 33,9780000 |  | 123,20 |  | 4.186,09 |  | 4186.0939 | 0,02% | 21018085.3493 | 97,55%
07653 | EMOP |  | SUPORTE SUSPENSAO DUPLO TIRANTE "OMEGA", DE (300X100)MM, PARA ELETROCALHA | Material | UN | 310,6410480 |  | 13,41 |  | 4.165,85 |  | 4165.8456 | 0,02% | 21022251.1949 | 97,57%
00135 | EMOP |  | COLA PARA PISOS DE BORRACHA | Material | GL | 23,3419600 |  | 176,39 |  | 4.117,26 |  | 4117.2588 | 0,02% | 21026368.4537 | 97,59%
05557 | EMOP |  | EXTINTOR DE INCENDIO PORTATIL, COM CARGA DE PO QUIMICO, CLASSE BC, DE 6KG, CONFO RME ABNT 12693 | Material | UN | 20,0000000 |  | 205,70 |  | 4.114,06 |  | 4114.0582 | 0,02% | 21030482.5119 | 97,61%
004882 | SBC |  | DISJUNTOR BIPOLAR 20A CURVA B EZ9F13220 SCHNEIDER | Material | UN | 46,0000000 |  | 88,02 |  | 4.048,83 |  | 4048.8317 | 0,02% | 21034531.3436 | 97,63%
14758 | EMOP |  | DISPOSITIVO DE PROTECAO CONTRA SURTO,CLA SSE II,1 POLO,TENSAO 175V,CORRENTE DESC. NOMINAL 20KA,CORRENTE DESC.MAXIMA 45KA | Material | UN | 64,0000000 |  | 62,91 |  | 4.026,22 |  | 4026.2164 | 0,02% | 21038557.5601 | 97,65%
MAT042700 | SCO |  | Cuba de louca para lavatorio, cor branca, medindo: (490x360)mm | Material | un | 47,0000000 |  | 84,35 |  | 3.964,63 |  | 3964.629 | 0,02% | 21042522.189 | 97,67%
14716 | EMOP |  | QUADRO DE DISTRIBUICAO DE ENERGIA,150A,D E SOBREPOR,BARRAMENTO TRIFASICO E NEUTRO ,DISP.P/CHAVE GERAL,P/ATE 72 DISJUNTORES | Material | UN | 2,0000000 |  | 1.976,18 |  | 3.952,35 |  | 3952.3518 | 0,02% | 21046474.5408 | 97,68%
11887 | EMOP |  | CABO DE COBRE SOLIDA EXTRUDADA, COM BAIX A EMISSAO DE FUMACA, UNIPOLAR, 1X16MM2, ISOLAMENTO 0,6/1KV | Material | M | 234,3800000 |  | 16,84 |  | 3.945,91 |  | 3945.9054 | 0,02% | 21050420.4462 | 97,70%
00037395 | SINAPI |  | PINO DE ACO COM FURO, HASTE = 27 MM (ACAO DIRETA) | Material | CENTO | 43,9051000 |  | 89,24 |  | 3.918,07 |  | 3918.0693 | 0,02% | 21054338.5156 | 97,72%
00011771 | SINAPI |  | MISTURADOR DE PAREDE, DE METAL CROMADO, PARA COZINHA, BICA ALTA MOVEL, COM AREJADOR ARTICULADO | Material | UN | 6,0000000 |  | 644,48 |  | 3.866,90 |  | 3866.9025 | 0,02% | 21058205.4181 | 97,74%
02435 | EMOP |  | DISJUNTOR, TRIPOLAR, 300 A 400A, 65KA, M ODELO CAIXA MOLDADA, TIPO C | Material | UN | 3,0000000 |  | 1.286,98 |  | 3.860,93 |  | 3860.9339 | 0,02% | 21062066.3519 | 97,76%
049516 | SBC |  | LAMPADA FLUORESCENTE TUBULAR T8 32W LUZ NEUTRA PHILIPS | Material | UN | 160,0000000 |  | 23,91 |  | 3.825,95 |  | 3825.9533 | 0,02% | 21065892.3052 | 97,77%
05524 | EMOP |  | FECHADURA DE CENTRO, PARA VIDRO TEMPERAD O, DE 10MM | Material | UN | 97,0000000 |  | 38,78 |  | 3.761,99 |  | 3761.9859 | 0,02% | 21069654.2911 | 97,79%
00284 | EMOP |  | FIO C/ISOLAMENTO TERMOPLASTICO ANTICHAMA DE 750V, DE 04,0MM2 | Material | M | 900,0000000 |  | 4,12 |  | 3.705,83 |  | 3705.8256 | 0,02% | 21073360.1167 | 97,81%
00020078 | SINAPI |  | PASTA LUBRIFICANTE PARA TUBOS E CONEXOES COM JUNTA ELASTICA, EMBALAGEM DE *400* GR (USO EM PVC, ACO, POLIETILENO E OUTROS) | Material | UN | 97,0025000 |  | 37,79 |  | 3.665,59 |  | 3665.5879 | 0,02% | 21077025.7046 | 97,83%
14485 | EMOP |  | MICROONIBUS COM CAPACIDADE MINIMA DE 15 LUGARES, MOTOR DIESEL, PRECO SEM PNEUS | Material | UN | 0,0080955 |  | 452.378,76 |  | 3.662,23 |  | 3662.2322 | 0,02% | 21080687.9368 | 97,84%
00000299 | SINAPI |  | ANEL BORRACHA, DN 100 MM, PARA TUBO SERIE REFORCADA ESGOTO PREDIAL | Material | UN | 813,0000000 |  | 4,43 |  | 3.603,53 |  | 3603.5282 | 0,02% | 21084291.465 | 97,86%
00020083 | SINAPI |  | SOLUCAO PREPARADORA / LIMPADORA PARA PVC, FRASCO COM 1000 CM3 | Material | UN | 34,5857000 |  | 103,73 |  | 3.587,67 |  | 3587.6748 | 0,02% | 21087879.1398 | 97,88%
00519 | EMOP |  | SAIBRO | Material | m³ | 23,5160736 |  | 151,10 |  | 3.553,37 |  | 3553.3728 | 0,02% | 21091432.5126 | 97,89%
004915 | SBC |  | REATOR ELETROMAGNETICO PARTIDA RAPIDA 2x40W | Material | UN | 80,0000000 |  | 44,07 |  | 3.525,76 |  | 3525.76 | 0,02% | 21094958.2726 | 97,91%
00002438 | SINAPI |  | ELETROTECNICO (HORISTA) | Mão de Obra | H | 91,2319950 |  | 38,42 |  | 3.504,97 |  | 3504.9683 | 0,02% | 21098463.2409 | 97,93%
00893 | EMOP |  | CANTONEIRA DE ALUMINIO, PARA FIXACAO DE PLACAS | Material | UN | 96,0000000 |  | 36,35 |  | 3.489,90 |  | 3489.898 | 0,02% | 21101953.1389 | 97,94%
101517 | SBC |  | MODULO DE TOMADA TIPO KEYSTONE RJ45 CAT 6 WEG | Material | UN | 50,0000000 |  | 69,29 |  | 3.464,69 |  | 3464.6888 | 0,02% | 21105417.8277 | 97,96%
00020065 | SINAPI |  | TUBO PVC SERIE NORMAL, DN 150 MM, PARA ESGOTO PREDIAL (NBR 5688) | Material | M | 64,4227430 |  | 53,74 |  | 3.462,25 |  | 3462.2493 | 0,02% | 21108880.077 | 97,97%
00011712 | SINAPI |  | CAIXA SIFONADA, PVC, 150 X 150 X 50 MM, COM GRELHA QUADRADA, BRANCA (NBR 5688) | Material | UN | 44,0000000 |  | 78,42 |  | 3.450,61 |  | 3450.6109 | 0,02% | 21112330.688 | 97,99%
14722 | EMOP |  | DISJUNTOR, TRIPOLAR, 800A, 85KA, MODELO CAIXA MOLDADA, TIPO C | Material | UN | 1,0000000 |  | 3.426,69 |  | 3.426,69 |  | 3426.6861 | 0,02% | 21115757.3741 | 98,01%
00020157 | SINAPI |  | JOELHO, PVC SERIE R, 90 GRAUS, DN 100 MM, PARA ESGOTO PREDIAL | Material | UN | 127,0000000 |  | 26,77 |  | 3.399,87 |  | 3399.8652 | 0,02% | 21119157.2393 | 98,02%
00004384 | SINAPI |  | PARAFUSO NIQUELADO COM ACABAMENTO CROMADO PARA FIXAR PECA SANITARIA, INCLUI PORCA CEGA, ARRUELA E BUCHA DE NYLON TAMANHO S-10 | Material | UN | 96,0000000 |  | 35,32 |  | 3.390,77 |  | 3390.7738 | 0,02% | 21122548.0131 | 98,04%
02432 | EMOP |  | DISJUNTOR, TRIPOLAR, 125 A 160A, 50KA, M ODELO CAIXA MOLDADA, TIPO C | Material | UN | 7,0000000 |  | 482,44 |  | 3.377,06 |  | 3377.0611 | 0,02% | 21125925.0741 | 98,05%
08000 | EMOP |  | TELHA ONDULADA DE CIMENTO, SEM AMIANTO, REFORCADA C/FIOS SINTETICOS (CRFS), DE ( 2,44X1,10)M E C/ESPES. DE 6MM | Material | UN | 39,8750000 |  | 84,18 |  | 3.356,58 |  | 3356.5786 | 0,02% | 21129281.6527 | 98,07%
00215 | EMOP |  | GASOLINA COMUM NA BOMBA | Material | L | 440,5721394 |  | 7,58 |  | 3.339,71 |  | 3339.706 | 0,02% | 21132621.3587 | 98,08%
20063 | EMOP |  | MAO-DE-OBRA DE ENCARREGADO DE MONTAGEM, INCLUSIVE ENCARGOS SOCIAIS DESONERADOS | Mão de Obra | H | 72,1162740 |  | 46,14 |  | 3.327,23 |  | 3327.2349 | 0,02% | 21135948.5936 | 98,10%
00020151 | SINAPI |  | JOELHO, PVC SERIE R, 45 GRAUS, DN 100 MM, PARA ESGOTO PREDIAL | Material | UN | 118,0000000 |  | 28,19 |  | 3.326,83 |  | 3326.8316 | 0,02% | 21139275.4252 | 98,11%
11912 | EMOP |  | CABO TELEFONICO CCI, DIAMETRO DE 0,50MM, PARA 2 PARES | Material | M | 1.755,6600000 |  | 1,88 |  | 3.293,98 |  | 3293.9833 | 0,02% | 21142569.4085 | 98,13%
00010931 | SINAPI |  | TELA DE ARAME GALVANIZADA, HEXAGONAL, FIO 0,56 MM (24 BWG), MALHA 1/2", H = 1 M | Material | m² | 193,3470000 |  | 16,77 |  | 3.242,92 |  | 3242.9211 | 0,02% | 21145812.3296 | 98,14%
13831 | EMOP |  | CAIXA PARA MEDICAO E PROTECAO DE SIMPLIF ICADA (CMPS) | Material | UN | 1,0000000 |  | 3.162,48 |  | 3.162,48 |  | 3162.4808 | 0,01% | 21148974.8104 | 98,16%
005205 | SBC |  | TAMPA PARA CAIXA D'AGUA/CISTERNA 60x60cm EM ALUMINIO COM MOLDURA | Material | UN | 7,0000000 |  | 450,45 |  | 3.153,18 |  | 3153.1753 | 0,01% | 21152127.9857 | 98,17%
05031 | EMOP |  | TUBO DE PVC RIGIDO SOLDAVEL, PONTA/BOLSA C/VIROLA, EM BARRAS DE 6,00M, DE 025MM | Material | UN | 117,1420250 |  | 26,64 |  | 3.121,21 |  | 3121.2108 | 0,01% | 21155249.1965 | 98,19%
14642 | EMOP |  | MASSA P/REJUNTE (EM PO),P/DRYWALL,A BASE DE GESSO,SECAGEM RAPIDA,P/TRAT. DE JUNT AS DE CHAPA DE GESSO(C/ADICAO DE AGUA) | Material | KG | 737,4185000 |  | 4,21 |  | 3.101,38 |  | 3101.3816 | 0,01% | 21158350.5782 | 98,20%
11798 | EMOP |  | HASTE PARA ATERRAMENTO, DE COBRE,NO DIAM ETRO DE 5/8"(16MM) E COM COMPRIMENTO DE 2,40M | Material | UN | 66,0000000 |  | 46,97 |  | 3.099,90 |  | 3099.8986 | 0,01% | 21161450.4767 | 98,22%
05537 | EMOP |  | LUMINARIA A PROVA DE EXPLOSAO, CONSTRUID A EM ALUMINIO FUNDIDO, COM GRADE DE PROT ECAO, PARA LAMPADA LED ATE 30W, MISTA OU VAPOR DE MERCURIO ATE 250W, COLOC. TETO | Material | UN | 3,0000000 |  | 1.030,50 |  | 3.091,51 |  | 3091.5123 | 0,01% | 21164541.989 | 98,23%
00165 | EMOP |  | OXIGENIO, EM GARRAFAS DE 9,3M3 | Material | m³ | 197,8000000 |  | 15,56 |  | 3.078,50 |  | 3078.5022 | 0,01% | 21167620.4913 | 98,25%
01323 | EMOP |  | GUINDAUTO MONTADO SOBRE CHASSIS DE CAMIN HAO, EXCLUSIVE O CHASSIS, CAPACIDADE DE 3,5T | Equipamento | UN | 0,0154706 |  | 198.324,00 |  | 3.068,19 |  | 3068.1886 | 0,01% | 21170688.6799 | 98,26%
00010432 | SINAPI |  | MICTORIO INDIVIDUAL, SIFONADO, DE LOUCA BRANCA, SEM COMPLEMENTOS | Material | UN | 6,0000000 |  | 508,52 |  | 3.051,09 |  | 3051.092 | 0,01% | 21173739.7718 | 98,27%
00043488 | SINAPI |  | EPI - FAMILIA OPERADOR ESCAVADEIRA - HORISTA (ENCARGOS COMPLEMENTARES - COLETADO CAIXA) | Encargos Complementares | H | 2.721,9306687 |  | 1,12 |  | 3.050,44 |  | 3050.435 | 0,01% | 21176790.2069 | 98,29%
00115 | EMOP |  | BUCHA E ARRUELA DE ALUMINIO PARA ELETROD UTO, DE 3/4" | Material | UN | 1.152,0000000 |  | 2,63 |  | 3.031,75 |  | 3031.7507 | 0,01% | 21179821.9575 | 98,30%
036874 | SBC |  | CAIXA MANGUEIRA DE INCENDIO EMBUTIR 90 x60x17cm | Material | UN | 7,0000000 |  | 428,13 |  | 2.996,90 |  | 2996.896 | 0,01% | 21182818.8535 | 98,32%
11574 | EMOP |  | CABO DE COBRE FLEXIVEL, 750V, PVC/70°C, DE (3X4MM2) | Material | M | 207,9880000 |  | 14,24 |  | 2.962,07 |  | 2962.0719 | 0,01% | 21185780.9255 | 98,33%
01305 | EMOP |  | PA CARREGADEIRA DE PNEUS, PRECO SEM PNEU S, PESO EM TORNO DE 12T, MOTOR DIESEL EM TORNO DE 121CV, PA CAPAC. APROX. 1,30M3 | Equipamento | UN | 0,0032019 |  | 904.769,24 |  | 2.896,94 |  | 2896.9408 | 0,01% | 21188677.8663 | 98,36%
11646 | EMOP |  | FONTE DE EMERGENCIA, NO BREAK, POTENCIA DE 2KVA, 127/220V-60HZ, AUTONOMIA A PLEN A CARGA DE 30MIN | Material | UN | 1,0000000 |  | 2.853,33 |  | 2.853,33 |  | 2853.3346 | 0,01% | 21191531.2009 | 98,37%
00043483 | SINAPI |  | EPI - FAMILIA CARPINTEIRO DE FORMAS - HORISTA (ENCARGOS COMPLEMENTARES - COLETADO CAIXA) | Encargos Complementares | H | 1.567,0098331 |  | 1,80 |  | 2.821,65 |  | 2821.6457 | 0,01% | 21194352.8465 | 98,38%
00037428 | SINAPI |  | LUVA, PEAD PE 100, DE 200 MM, PARA ELETROFUSAO | Material | UN | 10,0000000 |  | 281,29 |  | 2.812,93 |  | 2812.9269 | 0,01% | 21197165.7734 | 98,40%
00011758 | SINAPI |  | SABONETEIRA PLASTICA TIPO DISPENSER PARA SABONETE LIQUIDO COM RESERVATORIO 800 A 1500 ML | Material | UN | 48,0000000 |  | 58,43 |  | 2.804,49 |  | 2804.4902 | 0,01% | 21199970.2637 | 98,41%
05693 | EMOP |  | TUBO DE PVC RIGIDO SOLDAVEL, PONTA/BOLSA , EM BARRAS DE 6,00M, DE 040MM | Material | UN | 33,0330000 |  | 83,01 |  | 2.741,95 |  | 2741.9525 | 0,01% | 21202712.2162 | 98,42%
00002705 | SINAPI |  | ENERGIA ELETRICA ATE 2000 KWH INDUSTRIAL, SEM DEMANDA | Franquia | KWH | 1.854,0580175 |  | 1,47 |  | 2.731,52 |  | 2731.5169 | 0,01% | 21205443.7331 | 98,43%
036658 | SBC |  | TE PEX MULTICAMADA 32mm | Material | UN | 17,5747500 |  | 154,86 |  | 2.721,56 |  | 2721.5628 | 0,01% | 21208165.2959 | 98,45%
04326 | EMOP |  | DISJUNTOR, BIPOLAR, DE 10A A 32A, 3KA, M ODELO DIN, TIPO C | Material | UN | 77,0000000 |  | 34,77 |  | 2.677,02 |  | 2677.0214 | 0,01% | 21210842.3173 | 98,46%
00013388 | SINAPI |  | SOLDA EM BARRA DE ESTANHO-CHUMBO 50/50 | Material | KG | 9,7344000 |  | 272,08 |  | 2.648,49 |  | 2648.4902 | 0,01% | 21213490.8076 | 98,47%
00043485 | SINAPI |  | EPI - FAMILIA ENCANADOR - HORISTA (ENCARGOS COMPLEMENTARES - COLETADO CAIXA) | Encargos Complementares | H | 1.859,4718440 |  | 1,42 |  | 2.645,84 |  | 2645.835 | 0,01% | 21216136.6426 | 98,48%
07424 | EMOP |  | ELETRODUTO FLEXIVEL CORRUGADO, EM PVC AN TICHAMA, NA COR AMARELA (NORMA NB-3/NBR- 5410/89), DE DE=25MM | Material | M | 1.346,2575000 |  | 1,95 |  | 2.627,57 |  | 2627.5715 | 0,01% | 21218764.2141 | 98,50%
004597 | SBC |  | QUADRO DISTRIBUICAO 16 DISJUNTORES 100A+ BARRAMENTO | Material | UN | 3,0000000 |  | 869,41 |  | 2.608,24 |  | 2608.2439 | 0,01% | 21221372.4581 | 98,51%
20136 | EMOP |  | MAO-DE-OBRA DE SOLDADOR INDUSTRIAL, INCL USIVE ENCARGOS SOCIAIS DESONERADOS | Mão de Obra | H | 72,1162740 |  | 35,95 |  | 2.592,59 |  | 2592.5916 | 0,01% | 21223965.0497 | 98,52%
000993 | SBC |  | TUBO MULTICAMADA PEX, 32mm PARA GAS | Material | M | 85,9210000 |  | 29,36 |  | 2.523,03 |  | 2523.031 | 0,01% | 21226488.0806 | 98,53%
14543 | EMOP |  | PEDRA BRITADA 1 E 2 (MEDIA), PARA REGIAO METROPOLITANA DO RIO DE JANEIRO | Material | T | 21,2547677 |  | 118,36 |  | 2.515,82 |  | 2515.8163 | 0,01% | 21229003.897 | 98,54%
002040 | SBC |  | EXTINTOR CARRETA PO QUIMICO ABC 20kg NBR 15809 | Material | UN | 1,0000000 |  | 2.503,92 |  | 2.503,92 |  | 2503.9192 | 0,01% | 21231507.8162 | 98,56%
008624 | SBC |  | ADUELA/MARCO/BATENTE MADEIRA 3,5x14cm P/PINTURA | Material | M | 40,0100000 |  | 62,09 |  | 2.484,27 |  | 2484.267 | 0,01% | 21233992.0832 | 98,57%
02339 | EMOP |  | ADESIVO PLASTICO PARA PVC RIGIDO, EM BIS NAGA DE 75G | Material | UN | 322,1327350 |  | 7,66 |  | 2.466,23 |  | 2466.2276 | 0,01% | 21236458.3108 | 98,58%
13143 | EMOP |  | LAVABO IND.ACO INOX.AISI304,MED.APROX.(4 00X450X208)MM,INCL.BICA,VALV.ACIONAMENTO E KIT INST.INC.PARAFUSOS,BUCHAS E VALV. | Material | UN | 1,0000000 |  | 2.462,96 |  | 2.462,96 |  | 2462.9574 | 0,01% | 21238921.2682 | 98,59%
02475 | EMOP |  | EXTINTOR DE INCENDIO PORTATIL, COM CARGA DE DIOXIDO DE CARBONO (CO2), CLASSE BC, DE 6KG, CONFORME ABNT NBR 12693 | Material | UN | 3,0000000 |  | 818,98 |  | 2.456,95 |  | 2456.951 | 0,01% | 21241378.2192 | 98,60%
14741 | EMOP |  | FITA ANTICORROSIVA, ROLO DE 100MMX30M | Material | UN | 19,5841000 |  | 123,92 |  | 2.426,82 |  | 2426.82 | 0,01% | 21243805.0392 | 98,61%
007416 | SBC |  | ACESSIBILIDADE - PLACA TATIL BRAILLE/RELEVO ACRILICO 30x20cm (ATE 90 CARACTERES) | Material | UN | 6,0000000 |  | 401,68 |  | 2.410,11 |  | 2410.1088 | 0,01% | 21246215.148 | 98,62%
00044474 | SINAPI |  | GUINDASTE HIDRAULICO AUTOPROPELIDO, COM LANCA TELESCOPICA 40 M, CAPACIDADE MAXIMA 60 T, POTENCIA 260 KW, TRACAO 6 X 6 | Equipamento para Aquisição Permanente | UN | 0,0007541 |  | 3.136.705,33 |  | 2.365,50 |  | 2365.499 | 0,01% | 21248580.647 | 98,63%
008422 | SBC |  | PORTA CORTA FOGO EM CHAPA DE ACO GALVANIZADA, P-90, UMA FOLHA 1,00x2,10m, COMPLETA -NBR 11742 | Material | UN | 1,0000000 |  | 2.344,63 |  | 2.344,63 |  | 2344.6304 | 0,01% | 21250925.2774 | 98,65%
13109 | EMOP |  | PORTA-PAPEL HIGIENICO,EM PLASTICO ABS | Material | UN | 50,0000000 |  | 46,06 |  | 2.303,08 |  | 2303.0768 | 0,01% | 21253228.3542 | 98,66%
003292 | SBC |  | ESGUICHO AGULHETA 2.1/2" PARA MANGUEIRA DE INCENDIO | Material | UN | 14,0000000 |  | 161,18 |  | 2.256,49 |  | 2256.4864 | 0,01% | 21255484.8406 | 98,67%
07884 | EMOP |  | TUBO ESPONJOSO EM POLIETILENO EXPANDIDO, NO DIAMETRO DE 3/8" | Material | M | 1.307,5370000 |  | 1,69 |  | 2.206,24 |  | 2206.2438 | 0,01% | 21257691.0844 | 98,68%
COT. KIT VENTILAÇÃO PARA RACK | Próprio |  | KIT VENTILAÇÃO PARA RACK | Equipamento | UN | 6,0000000 | 0,0000000 | 363,28 | 288,50 | 2.179,68 | 0,00 | 2179.6752 | 0,01% | 21259870.7596 | 98,69%
07776 | EMOP |  | CONDICIONADOR DE AR TIPO SPLIT, DE 09.00 0 BTU/H, COM 1 CONDENSADOR E 1 EVAPORADO R | Material | UN | 1,0000000 |  | 2.176,98 |  | 2.176,98 |  | 2176.9805 | 0,01% | 21262047.7401 | 98,70%
099302 | SBC |  | AJUDANTE ESPECIALIZADO - ELETROTECNICO | Mão de Obra | H | 83,2520800 |  | 25,83 |  | 2.150,69 |  | 2150.6872 | 0,01% | 21264198.4273 | 98,71%
00043486 | SINAPI |  | EPI - FAMILIA ENGENHEIRO CIVIL - HORISTA (ENCARGOS COMPLEMENTARES - COLETADO CAIXA) | Encargos Complementares | H | 2.208,3424000 |  | 0,97 |  | 2.141,17 |  | 2141.1735 | 0,01% | 21266339.6007 | 98,72%
00014250 | SINAPI |  | ENERGIA ELETRICA COMERCIAL, BAIXA TENSAO, RELATIVA AO CONSUMO DE ATE 100 KWH, INCLUINDO ICMS, PIS/PASEP E COFINS | Franquia | KWH | 1.411,5084360 |  | 1,50 |  | 2.115,07 |  | 2115.072 | 0,01% | 21268454.6727 | 98,73%
MOD900650 | SCO |  | Bombeiro - instalacao hidro-sanitaria predial (inclusive encargos sociais e encargos complementares). (desonerado) | Mão de Obra | h | 51,8000000 |  | 40,62 |  | 2.104,21 |  | 2104.2088 | 0,01% | 21270558.8815 | 98,74%
00043484 | SINAPI |  | EPI - FAMILIA ELETRICISTA - HORISTA (ENCARGOS COMPLEMENTARES - COLETADO CAIXA) | Encargos Complementares | H | 1.325,8085046 |  | 1,59 |  | 2.103,52 |  | 2103.5172 | 0,01% | 21272662.3987 | 98,75%
MAT050950 | SCO |  | Eletroduto de aco galvanizado, eletrolitico, em varas de 3m, diametro nominal de 1" | Material | vara | 39,3439500 |  | 53,05 |  | 2.087,20 |  | 2087.2003 | 0,01% | 21274749.599 | 98,76%
002004 | SBC |  | TELHA CIMENTICIA ONDULADA 5mm 1,83x1,10 (2,01m2) | Material | m² | 63,0000000 |  | 33,13 |  | 2.087,16 |  | 2087.1618 | 0,01% | 21276836.7608 | 98,77%
14659 | EMOP |  | PINO CLIP DE 1/4"X22MM | Material | UN | 3.160,3650000 |  | 0,65 |  | 2.069,36 |  | 2069.3564 | 0,01% | 21278906.1173 | 98,78%
099135 | SBC |  | CARPINTEIRO DE TELHADOS/TELHADISTA | Mão de Obra | H | 56,3920000 |  | 36,51 |  | 2.058,88 |  | 2058.8822 | 0,01% | 21280964.9994 | 98,79%
008627 | SBC |  | CHAPA DE COMPENSADO PLASTIFICADO 17mm 2,20x1,10m (2,42m2) | Material | m² | 29,2464000 |  | 70,39 |  | 2.058,63 |  | 2058.633 | 0,01% | 21283023.6325 | 98,80%
00006114 | SINAPI |  | AJUDANTE DE ARMADOR (HORISTA) | Mão de Obra | H | 79,2949380 |  | 25,54 |  | 2.024,92 |  | 2024.9212 | 0,01% | 21285048.5537 | 98,81%
00000122 | SINAPI |  | ADESIVO PLASTICO PARA PVC, FRASCO COM *850* GR | Material | UN | 22,0851000 |  | 91,56 |  | 2.022,03 |  | 2022.033 | 0,01% | 21287070.5866 | 98,82%
00041987 | SINAPI |  | TUBO DE REVESTIMENTO, EM ACO, CORPO SCHEDULE 40, PONTEIRA SCHEDULE 80, ROSQUEAVEL E SEGMENTADO PARA PERFURACAO, DIAMETRO 14" (400 MM) | Material | M | 0,3128000 |  | 6.417,02 |  | 2.007,24 |  | 2007.2444 | 0,01% | 21289077.831 | 98,83%
00003899 | SINAPI |  | LUVA SIMPLES, PVC, SOLDAVEL, DN 100 MM, SERIE NORMAL, PARA ESGOTO PREDIAL | Material | UN | 222,0000000 |  | 9,04 |  | 2.007,11 |  | 2007.1144 | 0,01% | 21291084.9454 | 98,84%
025601 | SBC |  | CONJUNTO 4x2 TOMADA DE TELEFONE RJ11 TRAMONTINA LIZ | Material | UN | 97,0000000 |  | 20,21 |  | 1.960,39 |  | 1960.3855 | 0,01% | 21293045.331 | 98,85%
00020322 | SINAPI |  | PORTA DE MADEIRA, FOLHA MEDIA (NBR 15930) DE 600 X 2100 MM, DE 35 MM A 40 MM DE ESPESSURA, NUCLEO SEMI-SOLIDO (SARRAFEADO), CAPA FRISADA EM HDF, ACABAMENTO MELAMINICO EM PADRAO MADEIRA | Material | UN | 6,0000000 |  | 326,62 |  | 1.959,74 |  | 1959.7433 | 0,01% | 21295005.0743 | 98,86%
14660 | EMOP |  | PINO DE ACO COM ARRUELA CONICA, DIAMETRO ARRUELA=23MM E COMPRIMENTO DE HASTE=27M M (ACAO INDIRETA) | Material | UN | 3.511,5868970 |  | 0,55 |  | 1.945,59 |  | 1945.5877 | 0,01% | 21296950.662 | 98,87%
13173 | EMOP |  | LUMINARIA DE EMERGENCIA DE SOBREPOR, EM PLASTICO, EQUIPADA C/BATERIA SELADA RECA RREGAVEL COM 30 LAMPADAS EM LED | Material | UN | 109,0000000 |  | 17,63 |  | 1.921,54 |  | 1921.5392 | 0,01% | 21298872.2012 | 98,88%
14522 | EMOP |  | MAPA TATIL EM ACRILICO,COM TEXTOS,SIMBOL OS E BRAILLE EM RELEVO,MED.(54X39)CM,P/S INAL./LOCALIZ.AMBIENTES,ABNT NBR 9050 | Material | UN | 2,0000000 |  | 945,34 |  | 1.890,69 |  | 1890.6888 | 0,01% | 21300762.89 | 98,89%
13108 | EMOP |  | PORTA-TOALHA DE PAPEL,EM PLASTICO ABS | Material | UN | 48,0000000 |  | 39,01 |  | 1.872,48 |  | 1872.4808 | 0,01% | 21302635.3708 | 98,89%
045173 | SBC |  | CAIXA DE PASSAGEM EM ALUMINIO 10x10x06cm STAMPLAC | Material | UN | 50,0000000 |  | 37,11 |  | 1.855,43 |  | 1855.4312 | 0,01% | 21304490.802 | 98,90%
14706 | EMOP |  | LIXA PARA FERRO Nº 100 | Material | UN | 557,7850000 |  | 3,32 |  | 1.854,24 |  | 1854.238 | 0,01% | 21306345.0399 | 98,91%
14924 | EMOP |  | CONJUNTO DE 10 PNEUS RADIAIS, 275/80R22. 5 | Material | UN | 0,0919464 |  | 20.162,44 |  | 1.853,86 |  | 1853.8641 | 0,01% | 21308198.9041 | 98,92%
00000301 | SINAPI |  | ANEL BORRACHA PARA TUBO ESGOTO PREDIAL, DN 100 MM (NBR 5688) | Material | UN | 484,0000000 |  | 3,78 |  | 1.828,36 |  | 1828.3584 | 0,01% | 21310027.2625 | 98,93%
14666 | EMOP |  | QUADRO DE COMANDO PARA SISTEMA DE PRESSU RIZACAO DE INCENDIO PARA DUAS BOMBAS DE 10,0CV-250V, DE 30 A 50A | Material | UN | 1,0000000 |  | 1.818,70 |  | 1.818,70 |  | 1818.7003 | 0,01% | 21311845.9628 | 98,94%
514478 | SBC |  | BANDEJA DESLIZANTE PARA RACK 19" | Material | UN | 12,0000000 |  | 149,84 |  | 1.798,14 |  | 1798.1376 | 0,01% | 21313644.1004 | 98,95%
00021112 | SINAPI |  | VALVULA DE DESCARGA EM METAL CROMADO PARA MICTORIO COM ACIONAMENTO POR PRESSAO E FECHAMENTO AUTOMATICO | Material | UN | 6,0000000 |  | 299,05 |  | 1.794,28 |  | 1794.2844 | 0,01% | 21315438.3849 | 98,95%
001205 | SBC |  | PREGO FERRO GALVANIZADO 17x27 (226 un/kg) | Material | KG | 38,9952000 |  | 45,75 |  | 1.783,90 |  | 1783.9031 | 0,01% | 21317222.288 | 98,96%
40015 | EMOP |  | BACIA SANITARIA DE LOUCA BRANCA, PARA CA IXA ACOPLADA, SEM ASSENTO, CONFORME ABNT NBR 9050 PARA ACESSIBILIDADE | Material | UN | 2,0000000 |  | 891,79 |  | 1.783,58 |  | 1783.5812 | 0,01% | 21319005.8692 | 98,97%
005100 | SBC |  | CHAPA DE LAMINADO FORMICA 1,3mm M-472 TEXTURIZADO | Material | m² | 9,3600000 |  | 189,53 |  | 1.774,05 |  | 1774.0456 | 0,01% | 21320779.9148 | 98,98%
MAT133400 | SCO |  | Tela tipo Q-75 | Material | m² | 69,5400000 |  | 25,18 |  | 1.751,30 |  | 1751.2954 | 0,01% | 21322531.2102 | 98,99%
20018 | EMOP |  | MAO-DE-OBRA DE ARQUITETO OU ENGENHEIRO P LENO-PROJETO E CONSULTORIA, INCLUSIVE EN CARGOS SOCIAIS DESONERADOS | Mão de Obra | H | 7,2322590 |  | 241,80 |  | 1.748,79 |  | 1748.7904 | 0,01% | 21324280.0006 | 99,00%
001825 | SBC |  | MADEIRA DE LEI-RIPA 5x1,5cm | Material | M | 371,1750000 |  | 4,67 |  | 1.733,99 |  | 1733.993 | 0,01% | 21326013.9936 | 99,00%
007512 | SBC |  | ELETRODUTO PVC FLEXIVEL TIGREFLEX REFORCADO LARANJA 32mm | Material | M | 213,2570000 |  | 8,10 |  | 1.726,67 |  | 1726.6686 | 0,01% | 21327740.6622 | 99,01%
036654 | SBC |  | COTOVELO PEX MULTICAMADA MACHO 32mm x 1" | Material | UN | 17,5747500 |  | 97,84 |  | 1.719,51 |  | 1719.5107 | 0,01% | 21329460.1729 | 99,02%
00009835 | SINAPI |  | TUBO PVC SERIE NORMAL, DN 40 MM, PARA ESGOTO PREDIAL (NBR 5688) | Material | M | 190,9263510 |  | 8,98 |  | 1.714,16 |  | 1714.1551 | 0,01% | 21331174.328 | 99,03%
13502 | EMOP |  | GUINDASTE ARTICULADO COM CAPACIDADE MAX. DE 30T/M E ALCANCE MAX. VERTICAL DO SOL O DE APROX. 17,0M, EXCLUSIVE CHASSIS | Equipamento | UN | 0,0040819 |  | 416.264,45 |  | 1.699,16 |  | 1699.1586 | 0,01% | 21332873.4867 | 99,03%
11276 | EMOP |  | BARRA CHATA DE ACO, DE 1.1/2"X1/4" | Material | KG | 158,5150000 |  | 10,67 |  | 1.690,63 |  | 1690.6297 | 0,01% | 21334564.1164 | 99,04%
00688 | EMOP |  | LIGACAO DE AGUA, PARA INSTALACAO NO PASS EIO, DE 3/4", VAZAO DE 3,0M3/H | Material | UN | 1,0000000 |  | 1.688,45 |  | 1.688,45 |  | 1688.4487 | 0,01% | 21336252.565 | 99,05%
COT. ATERRINSERT | Próprio |  | CONECTOR ATERRINSERT COM DISCO EM LATÃO | Material | UN | 24,0000000 |  | 70,30 |  | 1.687,23 |  | 1687.2273 | 0,01% | 21337939.7923 | 99,06%
13409 | EMOP |  | BARRA ROSQUEADA EM ACO INOX, 1,00MX1/2" | Material | UN | 70,0000000 |  | 24,01 |  | 1.680,91 |  | 1680.9061 | 0,01% | 21339620.6984 | 99,07%
007839 | SBC |  | CURVA ELETRODUTO GALVANIZADO 3/4" | Material | UN | 254,6250000 |  | 6,57 |  | 1.673,66 |  | 1673.6562 | 0,01% | 21341294.3546 | 99,07%
004776 | SBC |  | PREGO FERRO GALVANIZADO 19x36 (109 un/kg) | Material | KG | 35,0819600 |  | 47,67 |  | 1.672,47 |  | 1672.4732 | 0,01% | 21342966.8278 | 99,08%
05649 | EMOP |  | TOMADA DE PISO, DE CORPO DE ALUMINIO FUNDIDO, E TAMPA DE LATAO POLIDO, COM TOMADA DE 10A, 250V, TIPO DUPLA | Material | UN | 30,0000000 |  | 55,57 |  | 1.667,05 |  | 1667.0549 | 0,01% | 21344633.8827 | 99,09%
00001747 | SINAPI |  | CUBA ACO INOX (AISI 304) DE EMBUTIR COM VALVULA DE 3 1/2", DE *56 X 33 X 12* CM | Material | UN | 6,0000000 |  | 273,71 |  | 1.642,27 |  | 1642.2738 | 0,01% | 21346276.1565 | 99,10%
001816 | SBC |  | ENGATE RAPIDO STORTZ MANGUEIRA INCENDIO 2.1/2" | Material | UN | 14,0000000 |  | 117,11 |  | 1.639,48 |  | 1639.4784 | 0,01% | 21347915.6349 | 99,10%
021134 | SBC |  | DISPOSITIVO ANTI ESPUMA EM CAIXA DE RALO 100mm | Material | UN | 44,0000000 |  | 36,88 |  | 1.622,81 |  | 1622.8066 | 0,01% | 21349538.4415 | 99,11%
00000999 | SINAPI |  | CABO DE COBRE, FLEXIVEL, CLASSE 4 OU 5, ISOLACAO EM PVC/A, ANTICHAMA BWF-B, COBERTURA PVC-ST1, ANTICHAMA BWF-B, 1 CONDUTOR, 0,6/1 KV, SECAO NOMINAL 150 MM2 | Material | M | 8,7188500 |  | 185,62 |  | 1.618,38 |  | 1618.3814 | 0,01% | 21351156.8229 | 99,12%
00000296 | SINAPI |  | ANEL BORRACHA PARA TUBO ESGOTO PREDIAL, DN 50 MM (NBR 5688) | Material | UN | 758,0000000 |  | 2,13 |  | 1.613,06 |  | 1613.0604 | 0,01% | 21352769.8833 | 99,13%
002047 | SBC |  | PREGO FERRO GALVANIZADO 15x18 COM CABECA | Material | KG | 31,5750000 |  | 49,66 |  | 1.568,10 |  | 1568.1044 | 0,01% | 21354337.9877 | 99,13%
00007319 | SINAPI |  | TINTA ASFALTICA IMPERMEABILIZANTE DISPERSA EM AGUA, PARA MATERIAIS CIMENTICIOS | Material | L | 77,9240000 |  | 20,08 |  | 1.565,04 |  | 1565.0443 | 0,01% | 21355903.032 | 99,14%
14622 | EMOP |  | PORTA CORTA FOGO, DE (0,60X1,80X0,05)M, CLASSE P-090, INCLUINDO BATENTE, FECHADU RA E DOBRADICAS | Material | UN | 1,0000000 |  | 1.556,37 |  | 1.556,37 |  | 1556.3712 | 0,01% | 21357459.4032 | 99,15%
05521 | EMOP |  | DOBRADICA INFERIOR, PARA VIDRO TEMPERADO , DE 10MM | Material | UN | 20,0000000 |  | 76,90 |  | 1.537,99 |  | 1537.9869 | 0,01% | 21358997.3901 | 99,16%
098755 | SBC |  | CABO AFUMEX GREEN 450/750V 1,5mm2 | Material | M | 516,0750000 |  | 2,95 |  | 1.520,63 |  | 1520.6294 | 0,01% | 21360518.0195 | 99,16%
MOI900850 | SCO |  | Cadista (inclusive encargos sociais e encargos complementares). (desonerado) | Mão de Obra | h | 40,0000000 |  | 37,76 |  | 1.510,54 |  | 1510.5363 | 0,01% | 21362028.5559 | 99,17%
12791 | EMOP |  | VALVULA DE RETENCAO, HORIZONTAL, EM PVC, 32MM | Material | UN | 29,0000000 |  | 51,61 |  | 1.496,82 |  | 1496.8236 | 0,01% | 21363525.3795 | 99,18%
080108 | SBC |  | PORTA MADEIRA LISA PINTURA 1,00x2,10m | Material | UN | 4,0000000 |  | 372,60 |  | 1.490,39 |  | 1490.3891 | 0,01% | 21365015.7686 | 99,18%
00003767 | SINAPI |  | LIXA EM FOLHA PARA PAREDE OU MADEIRA, NUMERO 120, COR VERMELHA | Material | UN | 918,6070910 |  | 1,57 |  | 1.445,89 |  | 1445.8876 | 0,01% | 21366461.6562 | 99,19%
00043460 | SINAPI |  | FERRAMENTAS - FAMILIA ELETRICISTA - HORISTA (ENCARGOS COMPLEMENTARES - COLETADO CAIXA) | Encargos Complementares | H | 1.325,8085046 |  | 1,08 |  | 1.435,73 |  | 1435.7339 | 0,01% | 21367897.3901 | 99,20%
001500 | SBC |  | ESTOPA COMUM EMBALAGEM 200 GRAMAS | Material | UN | 232,3323000 |  | 6,17 |  | 1.433,51 |  | 1433.5089 | 0,01% | 21369330.899 | 99,20%
005447 | SBC |  | CURVA 90 PVC ROSCAVEL 3/4" | Material | UN | 105,0000000 |  | 13,57 |  | 1.425,29 |  | 1425.2885 | 0,01% | 21370756.1875 | 99,21%
00003524 | SINAPI |  | JOELHO PVC, SOLDAVEL, COM BUCHA DE LATAO, 90 GRAUS, 25 MM X 3/4", PARA AGUA FRIA PREDIAL | Material | UN | 131,0000000 |  | 10,58 |  | 1.385,62 |  | 1385.6237 | 0,01% | 21372141.8112 | 99,22%
MAT127650 | SCO |  | Tampao de ferro fundido, tipo pesado, de 175kg, com diametro de 600mm, padrao RIOLUZ ou CET-RIO | Material | un | 2,0000000 |  | 692,56 |  | 1.385,12 |  | 1385.12 | 0,01% | 21373526.9312 | 99,22%
00038094 | SINAPI |  | ESPELHO / PLACA DE 3 POSTOS 4" X 2", PARA INSTALACAO DE TOMADAS E INTERRUPTORES | Material | UN | 453,0000000 |  | 3,02 |  | 1.369,00 |  | 1369.0022 | 0,01% | 21374895.9334 | 99,23%
05523 | EMOP |  | DOBRADICA SUPERIOR, PARA VIDRO TEMPERADO , DE 10MM | Material | UN | 20,0000000 |  | 68,31 |  | 1.366,23 |  | 1366.232 | 0,01% | 21376262.1654 | 99,24%
099303 | SBC |  | AJUDANTE ESPECIALIZADO - MECANICO DE REFRIGERACAO | Mão de Obra | H | 52,2000000 |  | 25,83 |  | 1.348,51 |  | 1348.5053 | 0,01% | 21377610.6707 | 99,24%
13113 | EMOP |  | TORNEIRA P/LAVATORIO,DE MESA,ACIONAMENTO HIDROMECANICO MANUAL E FECHAMENTO AUTOM ATICO,CROMADA | Material | UN | 16,0000000 |  | 83,82 |  | 1.341,20 |  | 1341.1991 | 0,01% | 21378951.8698 | 99,25%
203047 | SBC |  | CAIXA DE PASSAGEM PARA SPLIT 35x13x7cm DRENO INFERIOR DE PLASTICO | Material | UN | 52,2000000 |  | 25,44 |  | 1.327,75 |  | 1327.7508 | 0,01% | 21380279.6206 | 99,25%
03960 | EMOP |  | ANEL DE CONCRETO PRE-MOLDADO, P/CAIXA DE INSPECAO, COM 600MM DE DIAMETRO INTERNO , 50MM DE ESPESSURA, COM ALTURA DE 300MM | Material | UN | 10,0000000 |  | 132,29 |  | 1.322,92 |  | 1322.9155 | 0,01% | 21381602.5362 | 99,26%
00937 | EMOP |  | FECHADURA DE EMBUTIR, BICO DE PAPAGAIO P ARA PORTA DE CORRER EXTERNA, COM CILINDR O, DISTANCIA 40 A 55MM, EM METAL COM ACA BAMENTO CROMADO | Material | UN | 26,0000000 |  | 50,46 |  | 1.311,86 |  | 1311.8597 | 0,01% | 21382914.3959 | 99,27%
00034643 | SINAPI |  | CAIXA DE INSPECAO PARA ATERRAMENTO E PARA RAIOS, EM POLIPROPILENO, DIAMETRO = 300 MM X ALTURA = 400 MM (INCLUIDA TAMPA SEM ESCOTILHA) | Material | UN | 17,0000000 |  | 76,24 |  | 1.296,16 |  | 1296.1575 | 0,01% | 21384210.5534 | 99,27%
008551 | SBC |  | RACK - DVR HIKVISION 8 CANAIS 1080N DS-7208HGHI-F1/N, HDCVI, HDTVI, AHD, ANALOGICO | Material | UN | 2,0000000 |  | 640,93 |  | 1.281,87 |  | 1281.8656 | 0,01% | 21385492.419 | 99,28%
07639 | EMOP |  | PROLONGADOR PARA TIRANTE ROSQUEADO, DE 1 /4" | Material | UN | 712,7257200 |  | 1,79 |  | 1.274,40 |  | 1274.3992 | 0,01% | 21386766.8182 | 99,28%
13413 | EMOP |  | PORCA SEXTAVADA DE ACO INOX, DE 1/2" | Material | UN | 560,0000000 |  | 2,24 |  | 1.255,17 |  | 1255.1706 | 0,01% | 21388021.9888 | 99,29%
00003875 | SINAPI |  | LUVA SIMPLES, PVC, SOLDAVEL, DN 50 MM, SERIE NORMAL, PARA ESGOTO PREDIAL | Material | UN | 275,0000000 |  | 4,56 |  | 1.253,53 |  | 1253.5336 | 0,01% | 21389275.5224 | 99,30%
00003528 | SINAPI |  | JOELHO PVC, SOLDAVEL, PB, 45 GRAUS, DN 100 MM, PARA ESGOTO PREDIAL | Material | UN | 99,0000000 |  | 12,62 |  | 1.249,10 |  | 1249.1012 | 0,01% | 21390524.6236 | 99,30%
05909 | EMOP |  | PARAFUSO FERRO, ROSCA SOBERBA, CABECA CH ATA, DE (5,5X50)MM | Material | UN | 3.295,5000000 |  | 0,38 |  | 1.244,91 |  | 1244.9081 | 0,01% | 21391769.5317 | 99,31%
000050 | SBC |  | CIMENTO PORTLAND CP III 32RS NBR 11578 (quilo) | Material | KG | 1.486,0701600 |  | 0,83 |  | 1.235,03 |  | 1235.0313 | 0,01% | 21393004.563 | 99,31%
11568 | EMOP |  | MUFLA TERMINAL, EXTERNA, P/CABO DE 50MM2 | Material | UN | 4,0000000 |  | 307,65 |  | 1.230,59 |  | 1230.591 | 0,01% | 21394235.154 | 99,32%
006228 | SBC |  | ILUMINACAO - SPOT EMBUTIR RECUADO II 1XDICROICA GU10 B50321BT NEW LINE | Material | UN | 16,0000000 |  | 76,77 |  | 1.228,37 |  | 1228.3748 | 0,01% | 21395463.5288 | 99,33%
00038102 | SINAPI |  | TOMADA 2P+T 20A, 250V (APENAS MODULO) | Material | UN | 117,0000000 |  | 10,39 |  | 1.215,44 |  | 1215.4428 | 0,01% | 21396678.9716 | 99,33%
00020144 | SINAPI |  | JUNCAO SIMPLES, PVC SERIE R, DN 100 X 100 MM, PARA ESGOTO PREDIAL | Material | UN | 16,0000000 |  | 74,75 |  | 1.195,94 |  | 1195.9378 | 0,01% | 21397874.9093 | 99,34%
COT. VÁLVULA DE ADMISSAO DE AR | Próprio |  | VÁLVULA DE ADMISSÃO DE AR 50 MM | Material | UN | 12,0000000 |  | 99,55 |  | 1.194,63 |  | 1194.6282 | 0,01% | 21399069.5376 | 99,34%
14654 | EMOP |  | ARAME GALVANIZADO 10BWG, 3,40MM (0,0713K G/M) | Material | KG | 63,8821433 |  | 18,55 |  | 1.184,89 |  | 1184.887 | 0,01% | 21400254.4246 | 99,35%
031140 | SBC |  | PLACA DE PISO 4"x4" COM FURO INOX STAMPLAC | Material | UN | 50,0000000 |  | 23,42 |  | 1.171,06 |  | 1171.056 | 0,01% | 21401425.4806 | 99,35%
004883 | SBC |  | DISJUNTOR BIPOLAR 32A CURVA C SIEMENS | Material | UN | 21,0000000 |  | 54,90 |  | 1.152,92 |  | 1152.9235 | 0,01% | 21402578.4041 | 99,36%
00039017 | SINAPI |  | ESPACADOR / DISTANCIADOR CIRCULAR COM ENTRADA LATERAL, EM PLASTICO, PARA VERGALHAO *4,2 A 12,5* MM, COBRIMENTO 20 MM | Material | UN | 4.081,3187605 |  | 0,28 |  | 1.130,62 |  | 1130.6232 | 0,01% | 21403709.0274 | 99,37%
001460 | SBC |  | DOBRADICA FERRO 3x 3" COM PINO DE METAL BICROMATIZADO | Material | UN | 36,0000000 |  | 31,35 |  | 1.128,75 |  | 1128.7469 | 0,01% | 21404837.7742 | 99,37%
00040 | EMOP |  | ANEL DE CONCRETO CIRCULAR, COM 0,60M DE DIAMETRO X 0,075M DE ALTURA X 0,08M DE E SPESSURA | Material | UN | 15,0000000 |  | 75,22 |  | 1.128,37 |  | 1128.3691 | 0,01% | 21405966.1434 | 99,38%
00805 | EMOP |  | DISJUNTOR, TRIPOLAR, 250A, 50KA, MODELO CAIXA MOLDADA, TIPO C | Material | UN | 2,0000000 |  | 564,06 |  | 1.128,12 |  | 1128.1173 | 0,01% | 21407094.2606 | 99,38%
00010423 | SINAPI |  | TANQUE DE LOUCA BRANCA, SUSPENSO, *20* L | Material | UN | 2,0000000 |  | 559,41 |  | 1.118,82 |  | 1118.8244 | 0,01% | 21408213.085 | 99,39%
012620 | SBC |  | CABO DE COBRE NU MEIO DURO 7 FIOS 35mm2 (1AWG) | Material | M | 22,2700000 |  | 49,61 |  | 1.104,87 |  | 1104.8699 | 0,01% | 21409317.9549 | 99,39%
00009837 | SINAPI |  | TUBO PVC SERIE NORMAL, DN 75 MM, PARA ESGOTO PREDIAL (NBR 5688) | Material | M | 56,4582480 |  | 19,47 |  | 1.099,09 |  | 1099.0858 | 0,01% | 21410417.0408 | 99,40%
00150 | EMOP |  | CIMENTO PORTLAND BRANCO NAO ESTRUTURAL C PB, CONFORME ABNT NBR 16697 | Material | KG | 277,9984000 |  | 3,93 |  | 1.092,17 |  | 1092.1734 | 0,01% | 21411509.2142 | 99,40%
00041 | EMOP |  | ANEL DE CONCRETO CIRCULAR, COM 0,60M DE DIAMETRO X 0,15M DE ALTURA X 0,08M DE ES PESSURA | Material | UN | 15,0000000 |  | 72,63 |  | 1.089,46 |  | 1089.4598 | 0,01% | 21412598.674 | 99,41%
13537 | EMOP |  | RETIFICADORA DE SOLDA ELETRICA DE 430A, MODELO TRR 2600, BANBOZZI OU SIMILAR | Equipamento | UN | 0,1050237 |  | 10.329,51 |  | 1.084,84 |  | 1084.8431 | 0,01% | 21413683.5171 | 99,41%
00005318 | SINAPI |  | DILUENTE AGUARRAS | Material | L | 38,5548800 |  | 27,70 |  | 1.068,06 |  | 1068.0627 | 0,00% | 21414751.5798 | 99,42%
00041426 | SINAPI |  | MINICAPTOR, EM ACO GALVANIZADO A FOGO, FIXACAO HORIZONTAL DE 2 FUROS, SEM BANDEIRA, H=600 MM X DN=10 MM | Material | UN | 67,0000000 |  | 15,85 |  | 1.062,17 |  | 1062.173 | 0,00% | 21415813.7528 | 99,42%
02441 | EMOP |  | DISJUNTOR, TRIPOLAR, DE 80 A 100A, 3KA, MODELO DIN, TIPO C | Material | UN | 5,0000000 |  | 210,16 |  | 1.050,80 |  | 1050.8024 | 0,00% | 21416864.5552 | 99,43%
MOD900500 | SCO |  | Assentador de Tubo (Prof do grupo II do SINTRACONST-RIO/SINDUSCON) - redes subterraneas (inclusive encargos sociais e encargos complementares). (desonerado) | Mão de Obra | h | 23,2305000 |  | 44,94 |  | 1.044,00 |  | 1043.9984 | 0,00% | 21417908.5535 | 99,43%
MOI902850 | SCO |  | Projetista de Servicos Tecnicos de Consultoria de Engenharia e Arquitetura, sendo: Pleno (inclusive encargos sociais e encargos complementares). (desonerado) | Mão de Obra | h | 20,0000000 |  | 51,07 |  | 1.021,46 |  | 1021.463 | 0,00% | 21418930.0166 | 99,44%
05528 | EMOP |  | PUXADOR STANDARD, DE MADEIRA, PARA VIDRO TEMPERADO DE 10MM | Material | UN | 20,0000000 |  | 50,58 |  | 1.011,64 |  | 1011.6413 | 0,00% | 21419941.6579 | 99,44%
00039413 | SINAPI |  | PLACA / CHAPA DE GESSO ACARTONADO, STANDARD (ST), COR BRANCA, E = 12,5 MM, 1200 X 2400 MM (L X C) | Material | m² | 40,0350600 |  | 25,15 |  | 1.006,73 |  | 1006.7306 | 0,00% | 21420948.3884 | 99,45%
00012869 | SINAPI |  | TELHADOR / TELHADISTA (HORISTA) | Mão de Obra | H | 29,4855008 |  | 34,06 |  | 1.004,32 |  | 1004.3163 | 0,00% | 21421952.7047 | 99,45%
14637 | EMOP |  | FITA DE PAPEL MICROPERFURADO 50X150MM, P ARA TRATAMENTO DE JUNTAS DE CHAPA DE GES SO PARA DRYWALL | Material | M | 2.949,6740000 |  | 0,34 |  | 1.002,84 |  | 1002.842 | 0,00% | 21422955.5467 | 99,46%
07887 | EMOP |  | TUBO ESPONJOSO EM POLIETILENO EXPANDIDO, NO DIAMETRO DE 3/4" | Material | M | 207,9880000 |  | 4,78 |  | 995,21 |  | 995.2143 | 0,00% | 21423950.7609 | 99,46%
02315 | EMOP |  | DISJUNTOR, MONOPOLAR, DE 10 A 32A, 3KA, MODELO DIN, TIPO C | Material | UN | 111,0200000 |  | 8,92 |  | 989,76 |  | 989.7584 | 0,00% | 21424940.5193 | 99,47%
14863 | EMOP |  | DISJUNTOR BIPOLAR, 40A A 63A, 3KA, MODEL O DIN, TIPO C | Material | UN | 27,0000000 |  | 36,32 |  | 980,51 |  | 980.5139 | 0,00% | 21425921.0332 | 99,47%
00006138 | SINAPI |  | ANEL DE VEDACAO, PVC FLEXIVEL, 100 MM, PARA SAIDA DE BACIA / VASO SANITARIO | Material | UN | 48,0000000 |  | 20,17 |  | 968,27 |  | 968.2744 | 0,00% | 21426889.3076 | 99,48%
03961 | EMOP |  | ANEL DE CONCRETO PRE-MOLDADO, P/CAIXA DE INSPECAO, COM 600MM DE DIAMETRO INTERNO , 50MM DE ESPESSURA, COM ALTURA DE 150MM | Material | UN | 10,0000000 |  | 96,14 |  | 961,40 |  | 961.3992 | 0,00% | 21427850.7068 | 99,48%
00222 | EMOP |  | GRAXA COMUM P/LUBRIFICACAO DE CHASSIS, E M TAMBORES DE 170KG | Material | KG | 62,2662310 |  | 15,27 |  | 951,06 |  | 951.0604 | 0,00% | 21428801.7672 | 99,48%
20150 | EMOP |  | MAO-DE-OBRA DE TOPOGRAFO B (SERVICOS DE CAMPO),INCLUSIVE ENCARGOS SOCIAIS DESONE RADOS | Mão de Obra | H | 26,4182125 |  | 35,95 |  | 949,74 |  | 949.739 | 0,00% | 21429751.5062 | 99,49%
00010908 | SINAPI |  | JUNCAO DE REDUCAO INVERTIDA, PVC SOLDAVEL, 100 X 50 MM, SERIE NORMAL PARA ESGOTO PREDIAL | Material | UN | 36,0000000 |  | 26,32 |  | 947,42 |  | 947.4221 | 0,00% | 21430698.9283 | 99,49%
COT. FILTRO DE LINHA 2025 | Próprio |  | FILTRO DE LINHA PARA RACK | Equipamento | UN | 6,0000000 | 0,0000000 | 157,07 | 124,74 | 942,44 | 0,00 | 942.4356 | 0,00% | 21431641.3639 | 99,50%
MAT124350 | SCO |  | Sifao de PVC rigido, roscavel, para pia ou lavatorio, diametro nominal de (1"x1 1/2") | Material | un | 47,0000000 |  | 19,83 |  | 932,12 |  | 932.1228 | 0,00% | 21432573.4867 | 99,50%
05270 | EMOP |  | ABRACADEIRA TIPO COPO, DE 1" | Material | UN | 210,0000000 |  | 4,41 |  | 925,51 |  | 925.512 | 0,00% | 21433498.9987 | 99,51%
11873 | EMOP |  | DISJUNTOR/INTERRUPTOR DIFERENCIAL RESIDU AL (DDR), CLASSE AC, 4 POLOS, INST.,C.NO MINAL 125AX415V,SENSIBILIDADE 30MA/300MA | Material | UN | 1,0000000 |  | 923,32 |  | 923,32 |  | 923.321 | 0,00% | 21434422.3197 | 99,51%
02355 | EMOP |  | VALVULA DE ESCOAMENTO, P/LAVATORIO, 1603 , EM METAL CROMADO, DE 1" | Material | UN | 35,0000000 |  | 25,74 |  | 900,83 |  | 900.8317 | 0,00% | 21435323.1514 | 99,52%
00037591 | SINAPI |  | SUPORTE MAO-FRANCESA EM ACO, ABAS IGUAIS 40 CM, CAPACIDADE MINIMA 70 KG, BRANCO | Material | UN | 35,0100000 |  | 25,52 |  | 893,59 |  | 893.5947 | 0,00% | 21436216.7461 | 99,52%
007854 | SBC |  | LUVA ELETRODUTO GALVANIZADO 3/4" | Material | UN | 509,2500000 |  | 1,74 |  | 884,92 |  | 884.9217 | 0,00% | 21437101.6677 | 99,52%
05839 | EMOP |  | VALVULA DE RETENCAO HORIZONTAL, EM METAL , DE 3" | Material | UN | 1,0000000 |  | 873,80 |  | 873,80 |  | 873.7967 | 0,00% | 21437975.4644 | 99,53%
00043459 | SINAPI |  | FERRAMENTAS - FAMILIA CARPINTEIRO DE FORMAS - HORISTA (ENCARGOS COMPLEMENTARES - COLETADO CAIXA) | Encargos Complementares | H | 1.567,0098331 |  | 0,55 |  | 868,20 |  | 868.1987 | 0,00% | 21438843.6631 | 99,53%
012068 | SBC |  | CAIXA DE PASSAGEM EM ALUMINIO 40X40X20 STAMPLAC | Material | UN | 2,0000000 |  | 433,62 |  | 867,24 |  | 867.2362 | 0,00% | 21439710.8993 | 99,54%
00148 | EMOP |  | TUBO DE ACO GALVANIZADO, COM COSTURA, PE SADO, NBR 5580, DN=3/4" | Material | M | 30,0000000 |  | 28,81 |  | 864,31 |  | 864.3149 | 0,00% | 21440575.2142 | 99,54%
00003516 | SINAPI |  | JOELHO PVC, SOLDAVEL, BB, 45 GRAUS, DN 40 MM, PARA ESGOTO PREDIAL | Material | UN | 264,0000000 |  | 3,22 |  | 851,02 |  | 851.0177 | 0,00% | 21441426.2319 | 99,54%
14899 | EMOP |  | ABRIGO PARA EXTINTOR DE INCENDIO,(75X30X 25)CM,SOBREPOR,EM CHAPA METALICA C/PINTU RA ELET.COR VERM.,C/VISOR,ABNT NBR 12693 | Material | UN | 3,0000000 |  | 283,07 |  | 849,20 |  | 849.2045 | 0,00% | 21442275.4364 | 99,55%
06021 | EMOP |  | FUNDO ANTICORROSIVO DE SECAGEM RAPIDA LA RANJA | Material | GL | 10,5023700 |  | 80,25 |  | 842,80 |  | 842.8028 | 0,00% | 21443118.2391 | 99,55%
00011753 | SINAPI |  | REGISTRO PRESSAO BRUTO EM LATAO FORJADO, BITOLA 3/4" | Material | UN | 31,0000000 |  | 27,11 |  | 840,43 |  | 840.4279 | 0,00% | 21443958.667 | 99,56%
00098 | EMOP |  | FIO SOLIDO DE COBRE ELETROLITICO, NU, TE MPERA MEIO DURA, CLASSE 1, SECAO CIRCULA R DE 1,0 A 16,0MM2 | Material | KG | 7,2476250 |  | 115,62 |  | 837,97 |  | 837.9685 | 0,00% | 21444796.6355 | 99,56%
13101 | EMOP |  | LAVATORIO DE LOUCA BRANCA COM COLUNA SUS PENSA, MEDINDO EM TORNO DE (45,5X35,5)CM , CONFORME ABNT NBR 9050 PARA ACESSIBILI DADE | Material | UN | 2,0000000 |  | 409,59 |  | 819,19 |  | 819.1852 | 0,00% | 21445615.8207 | 99,56%
00004721 | SINAPI |  | PEDRA BRITADA N. 1 (9,5 A 19 MM) POSTO PEDREIRA/FORNECEDOR, SEM FRETE | Material | m³ | 5,9712372 |  | 135,91 |  | 811,52 |  | 811.5237 | 0,00% | 21446427.3444 | 99,57%
EVE900150 | SCO |  | Despesas diversas para cobrir despesas de escritorio (materiais, instrumentos, equipamentos, software, hardware, plotagem, etc) - equivalente em hora de Engenheiro Junior ao elementar MOI901550 (desonerado) | Outros | h | 7,0000000 |  | 115,28 |  | 806,96 |  | 806.9583 | 0,00% | 21447234.3027 | 99,57%
007131 | SBC |  | GRELHA FERRO FUNDIDO SIMPLES 30 x 30cm | Material | UN | 10,8000000 |  | 74,29 |  | 802,36 |  | 802.3622 | 0,00% | 21448036.665 | 99,57%
00003520 | SINAPI |  | JOELHO PVC, SOLDAVEL, PB, 90 GRAUS, DN 100 MM, PARA ESGOTO PREDIAL | Material | UN | 70,0000000 |  | 11,46 |  | 802,11 |  | 802.1104 | 0,00% | 21448838.7754 | 99,58%
20070 | EMOP |  | MAO-DE-OBRA DE ENGENHEIRO OU ARQUITETO J UNIOR, INCLUSIVE ENCARGOS SOCIAIS DESONE RADOS | Mão de Obra | H | 5,4500000 |  | 146,81 |  | 800,12 |  | 800.1152 | 0,00% | 21449638.8906 | 99,58%
14657 | EMOP |  | PARAFUSO PARA DRYWALL, EM ACO FOSFATIZAD O, CABECA TROMBETA E PONTA AGULHA (TA), COMPRIMENTO 25MM | Material | UN | 21.069,1000000 |  | 0,04 |  | 795,91 |  | 795.9063 | 0,00% | 21450434.7969 | 99,59%
003070 | SBC |  | ANEL DESLIZANTE TUBULACAO PEX 32mm | Material | UN | 70,2990000 |  | 11,24 |  | 790,49 |  | 790.4881 | 0,00% | 21451225.2849 | 99,59%
01434 | EMOP |  | BETONEIRA PARA 320 LITROS DE MISTURA SEC A, SEM CARREGAMENTO MECANICO E TAMBOR RE VERSIVEL, COM MOTOR A GASOLINA | Equipamento | UN | 0,0941592 |  | 8.339,97 |  | 785,29 |  | 785.2851 | 0,00% | 21452010.57 | 99,59%
00039925 | SINAPI |  | BOMBA CENTRIFUGA MONOESTAGIO COM MOTOR ELETRICO MONOFASICO, POTENCIA 15 HP, DIAMETRO DO ROTOR *173* MM, HM/Q = *30* MCA / *90* M3/H A *45* MCA / *55* M3/H | Equipamento para Aquisição Permanente | UN | 0,0559280 |  | 14.008,57 |  | 783,47 |  | 783.4718 | 0,00% | 21452794.0418 | 99,60%
00309 | EMOP |  | INTERRUPTOR DE EMBUTIR, FOSFORESCENTE, C /PLACA, DE 1 TECLA SIMPLES | Material | UN | 113,0000000 |  | 6,88 |  | 776,90 |  | 776.9012 | 0,00% | 21453570.943 | 99,60%
203037 | SBC |  | BOTOEIRA ANTI PANICO ALARME WC AUDIOVISUAL PNE/PCD NBR9050 | Material | UN | 2,0000000 |  | 386,34 |  | 772,67 |  | 772.6703 | 0,00% | 21454343.6133 | 99,60%
14343 | EMOP |  | KIT VEDACAO,COMP.DUAS FITAS MASTIQUE E F ILME PVC TRANSP.P/VEDACAO DAS CONEXOES D OS DUTOS CORRUGADOS,DIAM.NOM.DN=1 1/4" | Material | UN | 24,2200000 |  | 31,73 |  | 768,55 |  | 768.5452 | 0,00% | 21455112.1585 | 99,61%
MOD900950 | SCO |  | Eletricista - instalacao eletrica predial e industrial comum (inclusive encargos sociais e encargos complementares). (desonerado) | Mão de Obra | h | 18,9040000 |  | 40,62 |  | 767,91 |  | 767.9144 | 0,00% | 21455880.0729 | 99,61%
00034781 | SINAPI |  | MEIO BLOCO ESTRUTURAL CERAMICO DE 14 X 19 X 19 CM (L X A X C) E 6,0 MPA | Material | UN | 322,4883000 |  | 2,37 |  | 763,43 |  | 763.4253 | 0,00% | 21456643.4981 | 99,61%
04332 | EMOP |  | CHAVE BLINDADA, TRIPOLAR, DE 060AX250V | Material | UN | 1,0000000 |  | 754,30 |  | 754,30 |  | 754.2986 | 0,00% | 21457397.7967 | 99,62%
005090 | SBC |  | CHAPA DE MDF LISO BRANCO 2 FACES 18mm 2,75x1,85m (5,03m2) | Material | m² | 9,3600000 |  | 80,58 |  | 754,19 |  | 754.1933 | 0,00% | 21458151.99 | 99,62%
000100 | SBC |  | AREIA GROSSA LAVADA | Material | m³ | 6,1872400 |  | 121,19 |  | 749,80 |  | 749.8032 | 0,00% | 21458901.7932 | 99,62%
00043461 | SINAPI |  | FERRAMENTAS - FAMILIA ENCANADOR - HORISTA (ENCARGOS COMPLEMENTARES - COLETADO CAIXA) | Encargos Complementares | H | 1.859,4718440 |  | 0,39 |  | 725,85 |  | 725.8486 | 0,00% | 21459627.6418 | 99,63%
00011714 | SINAPI |  | CAIXA SIFONADA, PVC, 150 X *185* X 75 MM, COM GRELHA QUADRADA, BRANCA | Material | UN | 6,0000000 |  | 120,10 |  | 720,61 |  | 720.615 | 0,00% | 21460348.2567 | 99,63%
033225 | SBC |  | MOLDE CADINHO SOLDA EXOTERMICA 16/35mm HASTE 35mm Fi Hcj 5/8-35-2 MAXXAWELD | Material | UN | 4,6400000 |  | 154,87 |  | 718,59 |  | 718.5922 | 0,00% | 21461066.8489 | 99,63%
00518 | EMOP |  | SOCADOR PNEUMATICO, C/10,9KG DE PESO, CO NSUMO DE AR DE 22,2CFM (10,5L/S), FREQUE NCIA DE 720RPM | Material | UN | 0,1351133 |  | 5.315,01 |  | 718,13 |  | 718.1283 | 0,00% | 21461784.9773 | 99,64%
007670 | SBC |  | PLACA CIMENTICIA PARA STEEL FRAME BRASILIT LISA E = 6mm, DE 1,20m x 2,40m SEM REBAIXO | Material | m² | 19,0000000 |  | 37,74 |  | 717,03 |  | 717.0263 | 0,00% | 21462502.0035 | 99,64%
00038099 | SINAPI |  | SUPORTE DE FIXACAO PARA ESPELHO / PLACA 4" X 2", PARA 3 MODULOS, PARA INSTALACAO DE TOMADAS E INTERRUPTORES (SOMENTE SUPORTE) | Material | UN | 453,0000000 |  | 1,56 |  | 707,32 |  | 707.3178 | 0,00% | 21463209.3213 | 99,64%
00197 | EMOP |  | TUBO DE ACO GALVANIZADO, COM COSTURA, PE SADO, NBR 5580, DN=3" | Material | M | 5,5000000 |  | 127,29 |  | 700,11 |  | 700.1089 | 0,00% | 21463909.4302 | 99,65%
00034794 | SINAPI |  | MECANICO DE REFRIGERACAO (HORISTA) | Mão de Obra | H | 23,7427228 |  | 29,31 |  | 696,00 |  | 695.9984 | 0,00% | 21464605.4286 | 99,65%
05529 | EMOP |  | MANCAL SUPERIOR, PARA VIDRO TEMPERADO DE 10MM | Material | UN | 20,0000000 |  | 34,70 |  | 694,07 |  | 694.071 | 0,00% | 21465299.4996 | 99,65%
05030 | EMOP |  | TUBO DE PVC RIGIDO SOLDAVEL, PONTA/BOLSA C/VIROLA, EM BARRAS DE 6,00M, DE 020MM | Material | UN | 31,4160000 |  | 21,92 |  | 688,72 |  | 688.7227 | 0,00% | 21465988.2223 | 99,66%
020854 | SBC |  | QUADRO DE DISTRIBUICAO METALICO DE EMBUTIR 24 DISJUNTORES +BARRAMENTO 904502N CEMAR | Material | UN | 1,0000000 |  | 679,97 |  | 679,97 |  | 679.968 | 0,00% | 21466668.1903 | 99,66%
05906 | EMOP |  | PARAFUSO FERRO, ROSCA SOBERBA, CABECA CH ATA, DE (3,8X30)MM | Material | UN | 5.949,7200000 |  | 0,11 |  | 674,27 |  | 674.2699 | 0,00% | 21467342.4602 | 99,66%
20032 | EMOP |  | MAO-DE-OBRA DE AUXILIAR DE TOPOGRAFIA, I NCLUSIVE ENCARGOS SOCIAIS DESONERADOS | Mão de Obra | H | 26,4182125 |  | 25,44 |  | 671,97 |  | 671.9694 | 0,00% | 21468014.4296 | 99,67%
11656 | EMOP |  | DISJUNTOR, TRIPOLAR, DE 40 A 63A, 3KA, M ODELO DIN, TIPO C | Material | UN | 11,0000000 |  | 60,96 |  | 670,54 |  | 670.5366 | 0,00% | 21468684.9662 | 99,67%
006805 | SBC |  | LUVA PVC ELETRODUTO ROSCAVEL 3/4" | Material | UN | 210,0000000 |  | 3,16 |  | 663,72 |  | 663.7243 | 0,00% | 21469348.6905 | 99,67%
034571 | SBC |  | FORMA DE POLIPROPILENO PARA LAJE NERVURADA 61 x 61 x 21 | Material | M2/MES | 51,9936000 |  | 12,63 |  | 656,67 |  | 656.6675 | 0,00% | 21470005.358 | 99,68%
00039422 | SINAPI |  | PERFIL MONTANTE, FORMATO C, EM ACO ZINCADO, PARA ESTRUTURA PAREDE DRYWALL, E = 0,5 MM, 70 X 3000 MM (L X C) | Material | M | 76,0609110 |  | 8,39 |  | 637,87 |  | 637.8675 | 0,00% | 21470643.2255 | 99,68%
00003526 | SINAPI |  | JOELHO PVC, SOLDAVEL, PB, 90 GRAUS, DN 50 MM, PARA ESGOTO PREDIAL | Material | UN | 151,0000000 |  | 4,22 |  | 636,97 |  | 636.9663 | 0,00% | 21471280.1918 | 99,68%
041898 | SBC |  | RACK - GUIA DE CABOS 1U PADRAO 19" | Material | UN | 20,0000000 |  | 31,48 |  | 629,60 |  | 629.6 | 0,00% | 21471909.7918 | 99,68%
074116 | SBC |  | CAIXA DE EQUIPOTENCIALIZACAO EM ACO 200x200x90mm TEL-901 | Material | UN | 1,0000000 |  | 629,60 |  | 629,60 |  | 629.6 | 0,00% | 21472539.3918 | 99,69%
014870 | SBC |  | REGISTRO DE ESFERA SOLDAVEL 50mm | Material | UN | 10,0000000 |  | 61,57 |  | 615,75 |  | 615.7488 | 0,00% | 21473155.1406 | 99,69%
099140 | SBC |  | ESTUCADOR | Mão de Obra | H | 18,4800000 |  | 32,89 |  | 607,78 |  | 607.7827 | 0,00% | 21473762.9233 | 99,69%
20024 | EMOP |  | MAO-DE-OBRA DE ASSISTENTE TECNICO, INCLU SIVE ENCARGOS SOCIAIS DESONERADOS | Mão de Obra | H | 10,9000000 |  | 55,57 |  | 605,70 |  | 605.6966 | 0,00% | 21474368.6199 | 99,70%
014241 | SBC |  | DOBRADICA VAI-E-VEM 3" METAL CROMADO UNIAO MUNDIAL | Material | UN | 6,0000000 |  | 100,72 |  | 604,34 |  | 604.3404 | 0,00% | 21474972.9604 | 99,70%
041106 | SBC |  | CURVA 90 MACHO GALVANIZADO 2" | Material | UN | 4,0000000 |  | 150,98 |  | 603,91 |  | 603.9123 | 0,00% | 21475576.8727 | 99,70%
14912 | EMOP |  | SUPORTE DE SOLO PARA EXTINTOR DE INCENDI O PORTATIL, TIPO TRIPE, EM ACO CARBONO, INCLUSIVE PONTEIRAS DE BORRACHA | Equipamento para Aquisição Permanente | UN | 20,0000000 |  | 30,20 |  | 603,91 |  | 603.9123 | 0,00% | 21476180.785 | 99,70%
00011711 | SINAPI |  | RALO SECO CONICO, PVC, 100 X 40 MM, COM GRELHA QUADRADA BRANCA | Material | UN | 31,0000000 |  | 19,30 |  | 598,41 |  | 598.4096 | 0,00% | 21476779.1946 | 99,71%
13300 | EMOP |  | ACIONAMENTO TIPO "QUEBRA VIDRO", INCLUSI VE SENSOR DE ALARME E CHAVE EXTERNA PARA TESTE | Material | UN | 8,0000000 |  | 73,80 |  | 590,41 |  | 590.4137 | 0,00% | 21477369.6083 | 99,71%
MAT003550 | SCO |  | Anel de borracha para tubos coletor de esgoto, diametro nominal de 200mm | Material | un | 23,9217000 |  | 24,62 |  | 588,89 |  | 588.8891 | 0,00% | 21477958.4974 | 99,71%
13147 | EMOP |  | BARRA DE APOIO,EM ACO INOX.AISI304,TUBO 1.1/4",80CM,INCL.PARAF.INOX.E BUCHAS PLA ST.,ABNT NBR 9050 | Material | UN | 4,0000000 |  | 146,67 |  | 586,69 |  | 586.6865 | 0,00% | 21478545.1839 | 99,72%
10806 | EMOP |  | PLACA DE IDENTIFICACAO DE OBRA PUBLICA, TIPO BANNER/PLOTER, CONSTITUIDA POR LONA E IMPRESSAO DIGITAL | Material | m² | 4,5200000 |  | 129,70 |  | 586,23 |  | 586.2332 | 0,00% | 21479131.417 | 99,72%
14735 | EMOP |  | PLACA FOTOLUMINESCENTE SINALIZACAO SEG.C ONTRA INCENDIO P/EQUIP.COMB.INC.E ALARME ,PVC ANTICHAMA,(20X15)CM,ABNT NBR 16820 | Material | UN | 72,0000000 |  | 8,07 |  | 581,15 |  | 581.146 | 0,00% | 21479712.563 | 99,72%
037402 | SBC |  | SERRA CIRCULAR MECAN BANCADA MOT.ELETRICO 5CV-H | Material | H | 466,3176000 |  | 1,23 |  | 575,44 |  | 575.4434 | 0,00% | 21480288.0064 | 99,72%
00011681 | SINAPI |  | ENGATE/RABICHO FLEXIVEL PLASTICO (PVC OU ABS) BRANCO 1/2" X 40 CM | Material | UN | 48,0000000 |  | 11,91 |  | 571,78 |  | 571.7775 | 0,00% | 21480859.7839 | 99,73%
14326 | EMOP |  | DUTO CORRUGADO HELICOIDAL,PRETO,PEAD,PRO T.COND.ELET.,INST.SUBT.,DN=2",DI=50,8MM, C/2 TAMPOES,FITA AVISO PER.,GUIA ACO | Material | M | 23,0700000 |  | 24,71 |  | 569,96 |  | 569.956 | 0,00% | 21481429.7399 | 99,73%
000400 | SBC |  | ARAME RECOZIDO ISGW #16 (0,032kg/m) (55 AMARRAS/pm3) | Material | KG | 27,9360000 |  | 20,34 |  | 568,11 |  | 568.1087 | 0,00% | 21481997.8486 | 99,73%
03977 | EMOP |  | HASTE TERRA, TIPO CANTONEIRA GALVANIZADA , DE 2,00M | Material | UN | 9,4500000 |  | 59,51 |  | 562,37 |  | 562.3675 | 0,00% | 21482560.2162 | 99,73%
05374 | EMOP |  | FITA ISOLANTE DE AUTO FUSAO | Material | M | 226,6404000 |  | 2,47 |  | 559,36 |  | 559.3558 | 0,00% | 21483119.5719 | 99,74%
087547 | SBC |  | FERRAMENTA - ALICATE PARA CADINHO SOLDA EXOTERMICA Z201 GRANDE | Material | UN | 3,8280000 |  | 145,98 |  | 558,81 |  | 558.8078 | 0,00% | 21483678.3797 | 99,74%
07646 | EMOP |  | ELETROCALHA PERFURADA S/VIROLA, TIPO "U" , DE (100X75X3000)MM | Material | UN | 4,7995200 |  | 115,47 |  | 554,19 |  | 554.194 | 0,00% | 21484232.5738 | 99,74%
007824 | SBC |  | BUCHA/ARRUELA DE ALUMINIO PARA ELETRODUTO 3/4" | Material | CJ | 294,0000000 |  | 1,86 |  | 547,90 |  | 547.9031 | 0,00% | 21484780.4769 | 99,74%
00003518 | SINAPI |  | JOELHO PVC, SOLDAVEL, PB, 45 GRAUS, DN 50 MM, PARA ESGOTO PREDIAL | Material | UN | 104,0000000 |  | 5,23 |  | 543,47 |  | 543.4707 | 0,00% | 21485323.9476 | 99,75%
00039027 | SINAPI |  | PREGO DE ACO POLIDO COM CABECA 19 X 36 (3 1/4 X 9) | Material | KG | 22,0000000 |  | 24,57 |  | 540,47 |  | 540.4738 | 0,00% | 21485864.4214 | 99,75%
13845 | EMOP |  | ELETROCALHA PERFURADA, SEM VIROLA, MED.( 50X50X3000)MM, PRE-ZINCADA, SEM TAMPA | Material | UN | 14,0659200 |  | 38,27 |  | 538,26 |  | 538.2618 | 0,00% | 21486402.6832 | 99,75%
11866 | EMOP |  | DISJUNTOR/INTERRUPTOR DIFERENCIAL RESIDU AL (DDR), CLASSE AC, 2 POLOS, INST.,C.NO MINAL 63AX240V,SENSIBILIDADE 30MA/300MA | Material | UN | 4,0000000 |  | 133,98 |  | 535,92 |  | 535.9155 | 0,00% | 21486938.5988 | 99,75%
00003670 | SINAPI |  | JUNCAO SIMPLES, PVC, 45 GRAUS, DN 100 X 100 MM, SERIE NORMAL PARA ESGOTO PREDIAL | Material | UN | 16,0000000 |  | 33,14 |  | 530,27 |  | 530.2743 | 0,00% | 21487468.8731 | 99,76%
02440 | EMOP |  | DISJUNTOR, TRIPOLAR, DE 10 A 32A, 3KA, M ODELO DIN, TIPO C | Material | UN | 11,0000000 |  | 48,09 |  | 528,98 |  | 528.9773 | 0,00% | 21487997.8504 | 99,76%
00007097 | SINAPI |  | TE SANITARIO, PVC, DN 50 X 50 MM, SERIE NORMAL, PARA ESGOTO PREDIAL | Material | UN | 51,0000000 |  | 10,36 |  | 528,52 |  | 528.524 | 0,00% | 21488526.3744 | 99,76%
05695 | EMOP |  | TUBO DE PVC RIGIDO SOLDAVEL, PONTA/BOLSA , EM BARRAS DE 6,00M, DE 060MM | Material | UN | 3,2802000 |  | 158,22 |  | 518,99 |  | 518.9883 | 0,00% | 21489045.3627 | 99,76%
004614 | SBC |  | ILUMINACAO - BALIZADOR SPOT LED 3W BRANCO MORNO PARA PISO | Material | UN | 12,0000000 |  | 42,69 |  | 512,24 |  | 512.2426 | 0,00% | 21489557.6052 | 99,77%
MOI900050 | SCO |  | Ajudante (inclusive encargos sociais e encargos complementares). (desonerado) | Mão de Obra | h | 16,0000000 |  | 31,73 |  | 507,71 |  | 507.7094 | 0,00% | 21490065.3147 | 99,77%
14919 | EMOP |  | CONJUNTO DE 6 PNEUS RADIAIS, 275/80R22.5 | Material | UN | 0,0425455 |  | 11.919,94 |  | 507,14 |  | 507.1402 | 0,00% | 21490572.4548 | 99,77%
14918 | EMOP |  | CONJUNTO DE 4 PNEUS RADIAIS, 385/65R22.5 | Material | UN | 0,0365084 |  | 13.498,42 |  | 492,81 |  | 492.806 | 0,00% | 21491065.2609 | 99,77%
00004254 | SINAPI |  | OPERADOR DE GUINDASTE (HORISTA) | Mão de Obra | H | 11,5037838 |  | 42,81 |  | 492,51 |  | 492.5092 | 0,00% | 21491557.7701 | 99,78%
05750 | EMOP |  | CAIXA DE LUZ DE PVC, DE 4"x2" | Material | UN | 521,0000000 |  | 0,94 |  | 492,03 |  | 492.0324 | 0,00% | 21492049.8025 | 99,78%
00703 | EMOP |  | REGISTRO DE GAVETA BRUTO, DE 1ª QUALIDAD E COM ROSCA DE AMBOS OS LADOS, DE 1" | Material | UN | 6,0000000 |  | 81,31 |  | 487,84 |  | 487.8393 | 0,00% | 21492537.6417 | 99,78%
00043463 | SINAPI |  | FERRAMENTAS - FAMILIA ENCARREGADO GERAL - HORISTA (ENCARGOS COMPLEMENTARES - COLETADO CAIXA) | Encargos Complementares | H | 4.801,7416000 |  | 0,10 |  | 483,71 |  | 483.7082 | 0,00% | 21493021.35 | 99,78%
00788 | EMOP |  | CAIXA D'AGUA DE FIBRA DE VIDRO OU POLIET ILENO, COM CAPACIDADE DE 1000 LITROS | Material | UN | 1,0000000 |  | 479,74 |  | 479,74 |  | 479.7426 | 0,00% | 21493501.0926 | 99,78%
030946 | SBC |  | CABO PARALELO POLARIZADO 2 x 0,75mm2 | Material | M | 507,5400000 |  | 0,94 |  | 479,32 |  | 479.3208 | 0,00% | 21493980.4133 | 99,79%
14915 | EMOP |  | CONJUNTO DE 4 PNEUS RADIAIS, 23.5R25 | Material | UN | 0,0120070 |  | 39.630,76 |  | 475,84 |  | 475.845 | 0,00% | 21494456.2583 | 99,79%
00037329 | SINAPI |  | REJUNTE EPOXI, QUALQUER COR | Material | KG | 4,3068000 |  | 109,01 |  | 469,48 |  | 469.4797 | 0,00% | 21494925.7381 | 99,79%
14489 | EMOP |  | BARRA DE APOIO,EM ACO INOX.AISI304,TUBO 1.1/4",60CM,INCL.PARAF.INOX.E BUCHAS PLA ST.,ABNT NBR 9050 | Material | UN | 4,0000000 |  | 116,60 |  | 466,41 |  | 466.4077 | 0,00% | 21495392.1457 | 99,79%
099230 | SBC |  | SERRALHEIRO | Mão de Obra | H | 12,7510000 |  | 36,51 |  | 465,54 |  | 465.5413 | 0,00% | 21495857.6871 | 99,80%
00044497 | SINAPI |  | MONTADOR DE ESTRUTURAS METALICAS HORISTA | Mão de Obra | H | 11,8260659 |  | 39,14 |  | 462,82 |  | 462.8242 | 0,00% | 21496320.5112 | 99,80%
03901 | EMOP |  | SIFAO EM METAL CROMADO, DE 1"X1.1/4" | Material | UN | 3,0000000 |  | 153,13 |  | 459,39 |  | 459.3939 | 0,00% | 21496779.9052 | 99,80%
05572 | EMOP |  | FITA PERFURADA EXTRA LEVE, ROLO DE 17MMX 30M | Material | UN | 9,4200050 |  | 48,24 |  | 454,42 |  | 454.4206 | 0,00% | 21497234.3258 | 99,80%
03962 | EMOP |  | ANEL DE CONCRETO PRE-MOLDADO, P/CAIXA DE INSPECAO, COM 600MM DE DIAMETRO INTERNO , 50MM DE ESPESSURA, COM ALTURA DE 75MM | Material | UN | 10,0000000 |  | 45,39 |  | 453,94 |  | 453.9416 | 0,00% | 21497688.2674 | 99,80%
05567 | EMOP |  | FINCAPINO C-22, LONGO, EM CAIXAS 100 PEC AS | Material | UN | 3,5341124 |  | 127,44 |  | 450,40 |  | 450.4001 | 0,00% | 21498138.6675 | 99,81%
MOD902150 | SCO |  | Pedreiro: assentamento de tijolo, bloco de concreto, alvenaria de pedra, servicos de lancamento de concreto (inclusive encargos sociais e encargos complementares). (desonerado) | Mão de Obra | h | 10,0000000 |  | 44,94 |  | 449,41 |  | 449.4085 | 0,00% | 21498588.076 | 99,81%
00003517 | SINAPI |  | JOELHO PVC, SOLDAVEL, BB, 90 GRAUS, SEM ANEL, DN 40 MM, PARA ESGOTO PREDIAL SECUNDARIO | Material | UN | 151,0000000 |  | 2,91 |  | 439,22 |  | 439.2216 | 0,00% | 21499027.2975 | 99,81%
00672 | EMOP |  | VALVULA DE RETENCAO DE PE, EM METAL, DE 3" | Material | UN | 1,0000000 |  | 437,03 |  | 437,03 |  | 437.0305 | 0,00% | 21499464.328 | 99,81%
001274 | SBC |  | SARRAFO DE PINUS 1" x 2" | Material | M | 139,1316240 |  | 3,14 |  | 436,23 |  | 436.2344 | 0,00% | 21499900.5625 | 99,81%
00632 | EMOP |  | CHAPA DE ACO CARBONO, P/USOS GERAIS, LAM INADA A QUENTE, TAMANHO PADRAO, BORDAS U NIV., PRECO DE USINA, C/ESPES. 09,5MM | Material | KG | 53,9121660 |  | 8,06 |  | 434,47 |  | 434.4717 | 0,00% | 21500335.0341 | 99,82%
07885 | EMOP |  | TUBO ESPONJOSO EM POLIETILENO EXPANDIDO, NO DIAMETRO DE 1/2" | Material | M | 207,9880000 |  | 2,08 |  | 432,13 |  | 432.1325 | 0,00% | 21500767.1666 | 99,82%
20109 | EMOP |  | MAO-DE-OBRA DE OPERADOR DE COMPUTADOR / TECNICO DE INFORMATICA, INCLUSIVE ENCARG OS SOCIAIS DESONERADOS | Mão de Obra | H | 10,9000000 |  | 39,50 |  | 430,56 |  | 430.562 | 0,00% | 21501197.7287 | 99,82%
14667 | EMOP |  | VASO DE EXPANSAO PARA AGUA FRIA COM CAPA CIDADE DE 12 LITROS | Material | UN | 1,0000000 |  | 423,99 |  | 423,99 |  | 423.9852 | 0,00% | 21501621.7139 | 99,82%
00892 | EMOP |  | VIBRADOR DE IMERSAO, TUBO DE (48X480)MM, COM MANGOTE DE 5,00M DE COMPRIM. COM MO TOR ELETRICO DE 2CV | Equipamento | UN | 0,1246568 |  | 3.390,70 |  | 422,67 |  | 422.6737 | 0,00% | 21502044.3876 | 99,82%
01585 | EMOP |  | CAMINHAO COM CARROCERIA FIXA, NO TOCO, P RECO SEM PNEUS, CAPACIDADE DE 3,5T | Equipamento | UN | 0,0010476 |  | 403.213,12 |  | 422,41 |  | 422.4115 | 0,00% | 21502466.7991 | 99,83%
00034492 | SINAPI |  | CONCRETO USINADO BOMBEAVEL, CLASSE DE RESISTENCIA C20, COM BRITA 0 E 1, SLUMP = 100 +/- 20 MM, EXCLUI SERVICO DE BOMBEAMENTO (NBR 8953) | Material | m³ | 0,6634100 |  | 629,60 |  | 417,68 |  | 417.6829 | 0,00% | 21502884.482 | 99,83%
11439 | EMOP |  | PORTA LISA, EM MADEIRA, PARA PINTURA, CO M NUCLEO TIPO COLMEIA, PADRAO LEVE, MEDI NDO APROXIMADAMENTE (90X210X3,5)CM | Material | UN | 2,0000000 |  | 207,77 |  | 415,54 |  | 415.536 | 0,00% | 21503300.018 | 99,83%
099050 | SBC |  | PEDREIRO | Mão de Obra | H | 11,2188000 |  | 36,51 |  | 409,60 |  | 409.6004 | 0,00% | 21503709.6184 | 99,83%
13297 | EMOP |  | SIRENE AUDIO VISUAL, P/SISTEMA DE ALARME CONTRA INCENDIO | Material | UN | 9,0000000 |  | 45,13 |  | 406,17 |  | 406.1676 | 0,00% | 21504115.786 | 99,83%
05526 | EMOP |  | TRINCO DE PISO, PARA VIDRO TEMPERADO DE 10MM | Material | UN | 9,0000000 |  | 44,30 |  | 398,69 |  | 398.6879 | 0,00% | 21504514.4739 | 99,84%
11867 | EMOP |  | DISJUNTOR/INTERRUPTOR DIFERENCIAL RESIDU AL (DDR), CLASSE AC, 2 POLOS, INST.,C.NO MINAL 80AX240V,SENSIBILIDADE 30MA/300MA | Material | UN | 2,0000000 |  | 198,44 |  | 396,87 |  | 396.8747 | 0,00% | 21504911.3485 | 99,84%
004852 | SBC |  | VALVULA DE RETENCAO FUNDO DE POCO ROSCA BRONZE 1.1/2" DECA | Material | UN | 2,0000000 |  | 196,71 |  | 393,42 |  | 393.4244 | 0,00% | 21505304.773 | 99,84%
40016 | EMOP |  | CAIXA ACOPLADA DE LOUCA BRANCA, PARA BAC IA SANITARIA | Material | UN | 2,0000000 |  | 194,95 |  | 389,90 |  | 389.8987 | 0,00% | 21505694.6717 | 99,84%
05533 | EMOP |  | PIVO, PARA VIDRO TEMPERADO DE 10MM | Material | UN | 20,0000000 |  | 19,45 |  | 389,09 |  | 389.0928 | 0,00% | 21506083.7645 | 99,84%
036574 | SBC |  | PUXADOR TUBULAR DUPLO, TIPO ALCA, INOX ESCOVADO 30cm | Material | UN | 2,0000000 |  | 193,40 |  | 386,80 |  | 386.8011 | 0,00% | 21506470.5655 | 99,84%
14524 | EMOP |  | TORNEIRA P/LAVATORIO,DE MESA,COM ALAVANC A,ACIONAMENTO MANUAL E FECHAMENTO AUTOMA TICO,CROMADA,PNE,CONFORME ABNT NBR 9050 | Material | UN | 2,0000000 |  | 189,09 |  | 378,19 |  | 378.1881 | 0,00% | 21506848.7537 | 99,85%
05565 | EMOP |  | PINO COM ROSCA, EM CAIXAS COM 100 PECAS, NO DIAMETRO DE 1/4", DE (30X20)MM | Material | UN | 7,1272572 |  | 52,23 |  | 372,27 |  | 372.2682 | 0,00% | 21507221.0218 | 99,85%
11865 | EMOP |  | DISJUNTOR/INTERRUPTOR DIFERENCIAL RESIDU AL (DDR), CLASSE AC, 2 POLOS, INST.,C.NO MINAL 40AX240V,SENSIBILIDADE 30MA/300MA | Material | UN | 3,0000000 |  | 123,83 |  | 371,49 |  | 371.4892 | 0,00% | 21507592.511 | 99,85%
00036 | EMOP |  | PERFIL "H" DE ACO CARBONO, P/USOS GERAIS , PADRAO AMERICANO, COMPRIMENTO USUAL, P RECO DE REVENDEDOR, DE 6"X6" | Material | KG | 29,4964738 |  | 12,55 |  | 370,31 |  | 370.3053 | 0,00% | 21507962.8163 | 99,85%
00087 | EMOP |  | CHAPA DE ACO CARBONO,P/USOS GERAIS,LAMIN ADA FRIO,SUPERF.COM.,TAM.PADRAO,BORDAS U NIV.,REC.BRANCO,PRECO DE USINA,ESP.1,5MM | Material | KG | 40,3231500 |  | 9,05 |  | 365,07 |  | 365.0716 | 0,00% | 21508327.8879 | 99,85%
00009897 | SINAPI |  | UNIAO PVC, SOLDAVEL, 50 MM, PARA AGUA FRIA PREDIAL | Material | UN | 10,0000000 |  | 36,28 |  | 362,78 |  | 362.7755 | 0,00% | 21508690.6635 | 99,86%
07064 | EMOP |  | EXTINTOR DE INCENDIO PORTATIL, COM CARGA DE AGUA PRESSURIZADA (AP), CLASSE A, DE 10 LITROS, CONFORME ABNT NBR 12693 | Material | UN | 2,0000000 |  | 179,30 |  | 358,59 |  | 358.595 | 0,00% | 21509049.2584 | 99,86%
00679 | EMOP |  | SERRA DIAMANTADA DE 14", PARA CONCRETO | Material | UN | 1,6210088 |  | 219,19 |  | 355,31 |  | 355.3072 | 0,00% | 21509404.5656 | 99,86%
047091 | SBC |  | LAMPADA LED MR11 MINIDICROICA 2W GU10 BIVOLT | Material | UN | 16,0000000 |  | 22,16 |  | 354,59 |  | 354.5907 | 0,00% | 21509759.1564 | 99,86%
00003898 | SINAPI |  | LUVA SIMPLES, PVC, SOLDAVEL, DN 75 MM, SERIE NORMAL, PARA ESGOTO PREDIAL | Material | UN | 38,0000000 |  | 9,26 |  | 351,69 |  | 351.6946 | 0,00% | 21510110.8509 | 99,86%
02258 | EMOP |  | MARCO EM MADEIRA, DE (13X3)CM, GRUPO V | Material | M | 10,5900000 |  | 32,69 |  | 346,17 |  | 346.1747 | 0,00% | 21510457.0257 | 99,86%
02824 | EMOP |  | AREIA LAVADA, FINA, PARA REGIAO METROPOL ITANA DO RIO DE JANEIRO | Material | m³ | 2,2205600 |  | 152,68 |  | 339,03 |  | 339.0307 | 0,00% | 21510796.0563 | 99,87%
00724 | EMOP |  | TARIFA DE ENERGIA ELETRICA, TIPO COMERCI AL | Material | KWH | 241,5560000 |  | 1,39 |  | 334,58 |  | 334.584 | 0,00% | 21511130.6404 | 99,87%
20059 | EMOP |  | MAO-DE-OBRA DE DIGITADOR, INCLUSIVE ENCA RGOS SOCIAIS DESONERADOS | Mão de Obra | H | 10,9000000 |  | 30,57 |  | 333,25 |  | 333.2498 | 0,00% | 21511463.8902 | 99,87%
05648 | EMOP |  | TOMADA DE PISO, DE CORPO DE ALUMINIO FUNDIDO, E TAMPA DE LATAO POLIDO, COM TOMADA DE 10A, 250V, TIPO SIMPLES | Material | UN | 11,0000000 |  | 30,17 |  | 331,87 |  | 331.8748 | 0,00% | 21511795.7649 | 99,87%
04001 | EMOP |  | ELETRODUTO DE FERRO GALVANIZADO, MEDIO, GALVANIZACAO A FOGO, NBR 5624, EM BARRAS DE 3M, DE 2" | Material | UN | 3,1500000 |  | 104,97 |  | 330,65 |  | 330.6458 | 0,00% | 21512126.4107 | 99,87%
099662 | SBC |  | AJUDANTE DE SERRALHEIRO | Mão de Obra | H | 12,7510000 |  | 25,83 |  | 329,40 |  | 329.4021 | 0,00% | 21512455.8128 | 99,87%
030756 | SBC |  | TUBO ACO GALVANIZADO DIN 2440 NBR 5580 2" (5,242kg/m) | Material | M | 3,5000000 |  | 93,60 |  | 327,59 |  | 327.5872 | 0,00% | 21512783.4 | 99,87%
04406 | EMOP |  | ISOLADOR DE PINO "HI-TOP", CLASSE 15KV | Material | UN | 4,0000000 |  | 81,82 |  | 327,29 |  | 327.2913 | 0,00% | 21513110.6913 | 99,88%
00302 | EMOP |  | CAPTOR TIPO FRANKLIN, C/ALTURA DE H=245M M, UMA DESCIDA, EM LATAO CROMADO | Material | UN | 3,1500000 |  | 103,30 |  | 325,41 |  | 325.41 | 0,00% | 21513436.1013 | 99,88%
02602 | EMOP |  | MACARANDUBA EM PECAS, DE 7,50X15,00CM (3 "X6") | Material | M | 6,0000000 |  | 53,64 |  | 321,85 |  | 321.8515 | 0,00% | 21513757.9528 | 99,88%
00012769 | SINAPI |  | HIDROMETRO UNIJATO / MEDIDOR DE AGUA, DN 1/2", VAZAO MAXIMA DE 1,5 M3/H, PARA AGUA POTAVEL FRIA, RELOJOARIA PLANA, CLASSE B, HORIZONTAL (SEM CONEXOES) | Material | UN | 1,0000000 |  | 320,97 |  | 320,97 |  | 320.9701 | 0,00% | 21514078.9229 | 99,88%
00043458 | SINAPI |  | FERRAMENTAS - FAMILIA ALMOXARIFE - HORISTA (ENCARGOS COMPLEMENTARES - COLETADO CAIXA) | Encargos Complementares | H | 4.224,0000000 |  | 0,08 |  | 319,13 |  | 319.1316 | 0,00% | 21514398.0545 | 99,88%
00089 | EMOP |  | COBRE ELETROLITICO, TIPO PRENSADO-BARRA | Material | KG | 1,8448500 |  | 170,87 |  | 315,24 |  | 315.2359 | 0,00% | 21514713.2904 | 99,88%
00090 | EMOP |  | COBRE ELETROLITICO, TIPO LAMINADO-CHAPA | Material | KG | 1,8448500 |  | 170,87 |  | 315,24 |  | 315.2359 | 0,00% | 21515028.5263 | 99,88%
MAT004350 | SCO |  | Anel de concreto armado pre-moldado, medindo: (60x30x5)cm, para caixa de inspecao | Material | un | 4,0000000 |  | 78,07 |  | 312,28 |  | 312.2816 | 0,00% | 21515340.8079 | 99,89%
00282 | EMOP |  | CABO DE COBRE FLEXIVEL COM ISOLAMENTO TE RMOPLASTICO, DE 450/750V, DE 16MM2 | Material | M | 20,0000000 |  | 15,54 |  | 310,77 |  | 310.7706 | 0,00% | 21515651.5784 | 99,89%
13884 | EMOP |  | TAMPA DE ENCAIXE PARA ELETROCALHA PERFUR ADA OU LISA, 50X3000MM | Material | UN | 17,1943200 |  | 18,06 |  | 310,48 |  | 310.4766 | 0,00% | 21515962.055 | 99,89%
14273 | EMOP |  | ELETRODUTO FLEXIVEL CORRUGADO, EM PVC AN TICHAMA, COR AMARELA (NORMA NB-3/NBR-541 0/89), COM DIAMETRO DE 32MM | Material | M | 78,6135000 |  | 3,94 |  | 309,84 |  | 309.8391 | 0,00% | 21516271.8941 | 99,89%
00000142 | SINAPI |  | SELANTE ELASTICO MONOCOMPONENTE A BASE DE POLIURETANO (PU) PARA JUNTAS DIVERSAS | Material | 310ML | 8,7068800 |  | 35,45 |  | 308,63 |  | 308.6282 | 0,00% | 21516580.5223 | 99,89%
14490 | EMOP |  | BARRA DE APOIO,EM ACO INOX.AISI304,TUBO 1.1/4",70CM,INCL.PARAF.INOX E BUCHAS PLA ST.,ABNT NBR 9050 | Material | UN | 2,0000000 |  | 153,12 |  | 306,24 |  | 306.2374 | 0,00% | 21516886.7598 | 99,89%
008272 | SBC |  | COLA PARA LAMINADO FORMICA 3,78kg/m2 | Material | KG | 5,2416000 |  | 57,23 |  | 299,98 |  | 299.9801 | 0,00% | 21517186.7399 | 99,89%
05532 | EMOP |  | CONTRA PINO DE PISO, PARA VIDRO TEMPERAD O DE 10MM | Material | UN | 9,0000000 |  | 33,07 |  | 297,60 |  | 297.5993 | 0,00% | 21517484.3392 | 99,90%
00043146 | SINAPI |  | ENDURECEDOR MINERAL DE BASE CIMENTICIA PARA PISO DE CONCRETO | Material | KG | 32,6000000 |  | 9,09 |  | 296,38 |  | 296.3804 | 0,00% | 21517780.7196 | 99,90%
00001213 | SINAPI |  | CARPINTEIRO DE FORMAS PARA CONCRETO (HORISTA) | Mão de Obra | H | 8,5470072 |  | 34,50 |  | 294,89 |  | 294.8895 | 0,00% | 21518075.6092 | 99,90%
00000650 | SINAPI |  | BLOCO DE VEDACAO DE CONCRETO, 9 X 19 X 39 CM (CLASSE C - NBR 6136) | Material | UN | 89,8876000 |  | 3,27 |  | 294,28 |  | 294.2848 | 0,00% | 21518369.894 | 99,90%
00031 | EMOP |  | ACO CA-25, ESTIRADO, PRECO DE REVENDEDOR , NO DIAMETRO DE 10,0MM | Material | KG | 26,6976150 |  | 10,59 |  | 282,72 |  | 282.7243 | 0,00% | 21518652.6183 | 99,90%
MAT149550 | SCO |  | Valvula de PVC rigido, sem unho, com ladrao, para lavatorio, de 1", referencia no 06, Akros ou similar | Material | un | 47,0000000 |  | 6,01 |  | 282,30 |  | 282.3 | 0,00% | 21518934.9184 | 99,90%
00009875 | SINAPI |  | TUBO PVC, SOLDAVEL, DE 50 MM, AGUA FRIA (NBR-5648) | Material | M | 13,9256000 |  | 20,26 |  | 282,14 |  | 282.14 | 0,00% | 21519217.0584 | 99,90%
11504 | EMOP |  | ARRUELA LISA DE ACO GALVANIZADO, DE 5/8" | Material | UN | 560,0000000 |  | 0,50 |  | 282,06 |  | 282.0608 | 0,00% | 21519499.1192 | 99,91%
12793 | EMOP |  | VALVULA DE RETENCAO, HORIZONTAL, EM PVC, 50MM | Material | UN | 2,0000000 |  | 140,92 |  | 281,83 |  | 281.8341 | 0,00% | 21519780.9533 | 99,91%
02317 | EMOP |  | FITA ISOLANTE, ROLO DE 19MMX20M | Material | UN | 32,7853460 |  | 8,50 |  | 278,66 |  | 278.6623 | 0,00% | 21520059.6156 | 99,91%
MAT003600 | SCO |  | Anel de borracha para tubos coletor de esgoto, diametro nominal de 250mm | Material | un | 11,5269000 |  | 24,16 |  | 278,54 |  | 278.5366 | 0,00% | 21520338.1522 | 99,91%
20033 | EMOP |  | MAO-DE-OBRA DE AUXILIAR TECNICO, INCLUSI VE ENCARGOS SOCIAIS DESONERADOS | Mão de Obra | H | 10,9000000 |  | 25,44 |  | 277,25 |  | 277.2507 | 0,00% | 21520615.4029 | 99,91%
00032 | EMOP |  | ACO CA-25, ESTIRADO, PRECO DE REVENDEDOR , NO DIAMETRO DE 12,5MM | Material | KG | 26,6976150 |  | 10,34 |  | 276,00 |  | 276.0008 | 0,00% | 21520891.4037 | 99,91%
014871 | SBC |  | REGISTRO DE ESFERA SOLDAVEL 60mm | Material | UN | 3,0000000 |  | 91,03 |  | 273,08 |  | 273.0827 | 0,00% | 21521164.4864 | 99,91%
00038676 | SINAPI |  | LUVA SIMPLES, PVC, SOLDAVEL, DN 150 MM, SERIE NORMAL, PARA ESGOTO PREDIAL | Material | UN | 6,0000000 |  | 45,26 |  | 271,53 |  | 271.5339 | 0,00% | 21521436.0202 | 99,91%
008419 | SBC |  | DESMOLDANTE LIQUIDO P/FORMAS ESTRUTURAIS (L=75m2) | Material | L | 12,9984000 |  | 20,78 |  | 270,07 |  | 270.0652 | 0,00% | 21521706.0854 | 99,92%
00020171 | SINAPI |  | LUVA SIMPLES, PVC SERIE R, 150 MM, PARA ESGOTO PREDIAL | Material | UN | 5,0000000 |  | 54,01 |  | 270,04 |  | 270.0354 | 0,00% | 21521976.1208 | 99,92%
03996 | EMOP |  | TAMPAO DE FERRO FUNDIDO NODULAR, ARTICULADO, PARA CAIXA TIPO R1, CLASSE B125, CONFORME ABNT NBR10160 | Material | UN | 1,0000000 |  | 264,58 |  | 264,58 |  | 264.5831 | 0,00% | 21522240.7039 | 99,92%
MAT135950 | SCO |  | Tijolo macico, de (5,5x9,5x19,5)cm | Material | un | 190,0000000 |  | 1,39 |  | 263,17 |  | 263.1728 | 0,00% | 21522503.8767 | 99,92%
00013417 | SINAPI |  | TORNEIRA METALICA CROMADA CANO CURTO, SEM BICO, SEM AREJADOR, DE PAREDE, PARA TANQUE E USO GERAL, 1/2" OU 3/4" | Material | UN | 2,0000000 |  | 126,11 |  | 252,22 |  | 252.2178 | 0,00% | 21522756.0945 | 99,92%
03537 | EMOP |  | SOQUETE VIBRATORIO DE 78KG, COM MOTOR A GASOLINA DE 2,5CV | Material | UN | 0,0180221 |  | 13.712,69 |  | 247,13 |  | 247.131 | 0,00% | 21523003.2255 | 99,92%
00091 | EMOP |  | FERRO GUSA EM LINGOTE, COM 1,91 A 2,4% D E SILICIO, 0,12% MAXIMO DE FOSFORO, 3,80 A 4,2% DE CARBONO, 0,030% MAXIMO DE ENX OFRE E 0,40 A 0,80% MAXIMO DE MANGANES | Material | KG | 62,4086400 |  | 3,88 |  | 242,04 |  | 242.0417 | 0,00% | 21523245.2671 | 99,92%
00011267 | SINAPI |  | ARRUELA LISA, REDONDA, DE LATAO POLIDO, DIAMETRO NOMINAL 5/8", DIAMETRO EXTERNO = 34 MM, DIAMETRO DO FURO = 17 MM, ESPESSURA = *2,5* MM | Material | UN | 134,0000000 |  | 1,79 |  | 239,60 |  | 239.6006 | 0,00% | 21523484.8677 | 99,92%
004892 | SBC |  | DISJUNTOR TRIPOLAR 100A CURVA C SDD3C100 10KA STECK | Material | UN | 1,0000000 |  | 239,60 |  | 239,60 |  | 239.6006 | 0,00% | 21523724.4683 | 99,92%
07254 | EMOP |  | PRIMER ASFALTICO A BASE DE AGUA | Material | L | 28,4341300 |  | 8,26 |  | 234,88 |  | 234.8759 | 0,00% | 21523959.3442 | 99,93%
14327 | EMOP |  | DUTO CORRUGADO HELICOIDAL,PRETO,PEAD,PRO T.COND.ELET.,INST.SUBT.,DN=3",DI=75,0MM, C/2 TAMPOES,FITA AVISO PER.,GUIA ACO | Material | M | 7,3000000 |  | 32,16 |  | 234,77 |  | 234.7678 | 0,00% | 21524194.112 | 99,93%
02376 | EMOP |  | FUSIVEL FACA, DE 250V, DE 100A | Material | UN | 3,0000000 |  | 77,99 |  | 233,98 |  | 233.9845 | 0,00% | 21524428.0965 | 99,93%
00038383 | SINAPI |  | LIXA D'AGUA EM FOLHA, COR PRETA, GRAO 100 | Material | UN | 93,3716810 |  | 2,48 |  | 231,62 |  | 231.62 | 0,00% | 21524659.7166 | 99,93%
00096 | EMOP |  | LATAO EM BARRA, PRENSADO, RETANGULAR | Material | KG | 1,3177500 |  | 174,93 |  | 230,51 |  | 230.5115 | 0,00% | 21524890.228 | 99,93%
009551 | SBC |  | ILUMINACAO - ARANDELA LED 18W BRANCO FRIO TIPO TARTARUGA | Material | UN | 7,0000000 |  | 32,84 |  | 229,88 |  | 229.8796 | 0,00% | 21525120.1076 | 99,93%
07798 | EMOP |  | ARGAMASSA PARA REJUNTAMENTO PIGMENTADA, EMBALAGEM DE 5KG | Material | UN | 5,6458200 |  | 40,55 |  | 228,92 |  | 228.9168 | 0,00% | 21525349.0243 | 99,93%
00011746 | SINAPI |  | VALVULA DE ESFERA BRUTA EM BRONZE, BITOLA 1" | Material | UN | 3,0000000 |  | 74,87 |  | 224,62 |  | 224.6161 | 0,00% | 21525573.6404 | 99,93%
02259 | EMOP |  | ALIZAR EM MADEIRA, DE (5X2)CM, GRUPO V | Material | M | 21,9000000 |  | 10,25 |  | 224,47 |  | 224.4725 | 0,00% | 21525798.113 | 99,93%
07674 | EMOP |  | TERMINAL MECANICO DE PRESSAO P/LIGACAO D E UM CABO A BARRAMENTO, EM BRONZE, P/BIT OLAS DE 10 A 25MM2 | Material | UN | 33,0000000 |  | 6,64 |  | 218,99 |  | 218.9875 | 0,00% | 21526017.1005 | 99,94%
00003662 | SINAPI |  | JUNCAO SIMPLES, PVC, 45 GRAUS, DN 50 X 50 MM, SERIE NORMAL PARA ESGOTO PREDIAL | Material | UN | 16,0000000 |  | 13,60 |  | 217,59 |  | 217.5898 | 0,00% | 21526234.6902 | 99,94%
00039419 | SINAPI |  | PERFIL GUIA, FORMATO U, EM ACO ZINCADO, PARA ESTRUTURA PAREDE DRYWALL, E = 0,5 MM, 70 X 3000 MM (L X C) | Material | M | 28,9864480 |  | 7,39 |  | 214,25 |  | 214.2534 | 0,00% | 21526448.9437 | 99,94%
05525 | EMOP |  | CONTRA-FECHADURA, PARA VIDRO TEMPERADO D E 10MM | Material | UN | 9,0000000 |  | 23,64 |  | 212,72 |  | 212.7167 | 0,00% | 21526661.6603 | 99,94%
00011655 | SINAPI |  | TE SANITARIO DE REDUCAO, PVC, DN 100 X 50 MM, SERIE NORMAL, PARA ESGOTO PREDIAL | Material | UN | 9,0000000 |  | 23,46 |  | 211,13 |  | 211.1301 | 0,00% | 21526872.7904 | 99,94%
14734 | EMOP |  | PLACA FOTOLUMINESCENTE SINALIZACAO SEG.C ONTRA INCENDIO P/INDICACAO ROTA FUGA,PVC ANTICHAMA,(7X28)CM, ABNT NBR 16820 | Material | UN | 37,0000000 |  | 5,45 |  | 201,74 |  | 201.7364 | 0,00% | 21527074.5268 | 99,94%
00000297 | SINAPI |  | ANEL BORRACHA PARA TUBO ESGOTO PREDIAL, DN 75 MM (NBR 5688) | Material | UN | 64,0000000 |  | 3,14 |  | 200,67 |  | 200.6661 | 0,00% | 21527275.1929 | 99,94%
021135 | SBC |  | DISPOSITIVO ANTI ESPUMA EM CAIXA DE RALO 150mm | Material | UN | 4,0000000 |  | 49,51 |  | 198,05 |  | 198.047 | 0,00% | 21527473.2399 | 99,94%
00040331 | SINAPI |  | ASSENTADOR DE MANILHAS (HORISTA) | Mão de Obra | H | 5,8592242 |  | 33,47 |  | 196,11 |  | 196.1055 | 0,00% | 21527669.3454 | 99,94%
14486 | EMOP |  | CONJUNTO DE 04 PNEUS RADIAIS, 205/70R15 | Material | UN | 0,1063125 |  | 1.823,50 |  | 193,86 |  | 193.8606 | 0,00% | 21527863.206 | 99,94%
004979 | SBC |  | CAIXA DE PASSAGEM PARA ENERGIA 4"x2" PVC | Material | UN | 97,0000000 |  | 1,95 |  | 189,32 |  | 189.3207 | 0,00% | 21528052.5268 | 99,95%
00039319 | SINAPI |  | TERMINAL DE VENTILACAO, 50 MM, SERIE NORMAL, ESGOTO PREDIAL | Material | UN | 15,0000000 |  | 12,59 |  | 188,88 |  | 188.88 | 0,00% | 21528241.4068 | 99,95%
12982 | EMOP |  | CURVA 90° DE PVC, SOLDAVEL, DE 20MM | Material | UN | 70,0000000 |  | 2,69 |  | 188,63 |  | 188.6282 | 0,00% | 21528430.0349 | 99,95%
00554 | EMOP |  | TAMPAO DE FERRO FUNDIDO, P/CAIXA DE REGI STRO DE HIDRANTE DE COLUNA, DE (33X24X6) CM, COM 19KG | Material | UN | 1,0000000 |  | 187,73 |  | 187,73 |  | 187.7341 | 0,00% | 21528617.769 | 99,95%
00600 | EMOP |  | VIDRO PLANO TRANSPARENTE, COMUM, COM ESP ESSURA DE 3MM | Material | m² | 1,5000000 |  | 123,21 |  | 184,82 |  | 184.8191 | 0,00% | 21528802.5881 | 99,95%
00039026 | SINAPI |  | PREGO DE ACO POLIDO SEM CABECA 15 X 15 (1 1/4 X 13) | Material | KG | 6,5811600 |  | 27,65 |  | 181,98 |  | 181.9824 | 0,00% | 21528984.5706 | 99,95%
014868 | SBC |  | REGISTRO DE ESFERA VS SOLDAVEL 32mm | Material | UN | 6,0000000 |  | 30,01 |  | 180,04 |  | 180.0404 | 0,00% | 21529164.611 | 99,95%
023619 | SBC |  | ALICATE PRENSA MANUAL GAS COM MATRIZES - AMANCO | Material | UN | 0,0829100 |  | 2.149,24 |  | 178,19 |  | 178.1935 | 0,00% | 21529342.8045 | 99,95%
13885 | EMOP |  | TAMPA DE ENCAIXE PARA ELETROCALHA PERFUR ADA OU LISA, 100X3000MM | Material | UN | 5,7261600 |  | 30,76 |  | 176,15 |  | 176.1496 | 0,00% | 21529518.9541 | 99,95%
10923 | EMOP |  | ARRUELA LISA DE ACO GALVANIZADO, DE 1/4" | Material | UN | 2.755,5000000 |  | 0,06 |  | 173,49 |  | 173.4863 | 0,00% | 21529692.4404 | 99,95%
00045300 | SINAPI |  | COMPRESSOR DE AR PROFISSIONAL 10 PCM, *110* L, 140 PSI, 110/220 VOLTS, MONOFASICO | Equipamento para Aquisição Permanente | UN | 0,0519110 |  | 3.305,64 |  | 171,60 |  | 171.5989 | 0,00% | 21529864.0393 | 99,95%
14340 | EMOP |  | CONEXAO I,SECAO CIRC.ROSQ.CORRUG.HELICOI DAL,COR PRETA,POLIET.ALTA DENS.P/UNIAO D UTOS P/PROT.COND.ELET.DN=1 1/4" | Material | UN | 24,2200000 |  | 6,99 |  | 169,26 |  | 169.2629 | 0,00% | 21530033.3022 | 99,95%
00002586 | SINAPI |  | CONDULETE DE ALUMINIO TIPO T, PARA ELETRODUTO ROSCAVEL DE 1", COM TAMPA CEGA | Material | UN | 6,0000000 |  | 27,83 |  | 166,97 |  | 166.9699 | 0,00% | 21530200.2721 | 99,95%
00760 | EMOP |  | PORTA LISA, EM MADEIRA, PARA PINTURA, CO M NUCLEO TIPO COLMEIA, PADRAO LEVE, MEDI NDO APROXIMADAMENTE (80X210X3,5)CM | Material | UN | 1,0000000 |  | 163,70 |  | 163,70 |  | 163.696 | 0,00% | 21530363.9681 | 99,96%
MAT115600 | SCO |  | Rabicho de PVC, comprimento de 30cm, saida de 1/2" | Material | un | 47,0000000 |  | 3,39 |  | 159,20 |  | 159.2007 | 0,00% | 21530523.1688 | 99,96%
00097 | EMOP |  | LATAO EM CHAPA, DE (1,2x0,60)M, E C/ESPE S. DE 3,5MM | Material | KG | 1,3177500 |  | 120,25 |  | 158,46 |  | 158.4642 | 0,00% | 21530681.633 | 99,96%
099022 | SBC |  | MONTADOR | Mão de Obra | H | 4,9200000 |  | 31,47 |  | 154,82 |  | 154.8171 | 0,00% | 21530836.4501 | 99,96%
00843 | EMOP |  | TUBO CERAMICO, ESGOTO SANITARIO, DE 100M M E COM COMPRIMENTO DE 1,00M | Material | M | 3,4400000 |  | 44,32 |  | 152,47 |  | 152.474 | 0,00% | 21530988.9241 | 99,96%
00010535 | SINAPI |  | BETONEIRA, CAPACIDADE NOMINAL 400 L, CAPACIDADE DE MISTURA 280 L, MOTOR ELETRICO TRIFASICO 220/380 V, POTENCIA 2 CV, SEM CARREGADOR | Equipamento para Aquisição Permanente | UN | 0,0223097 |  | 6.736,72 |  | 150,29 |  | 150.2943 | 0,00% | 21531139.2184 | 99,96%
05880 | EMOP |  | BUCHA DE NYLON, TIPO S-05 | Material | UN | 5.949,7200000 |  | 0,03 |  | 149,84 |  | 149.8377 | 0,00% | 21531289.0561 | 99,96%
002203 | SBC |  | TACO DE MADEIRA PARA FIXACAO DE ESQUADRIAS/CAIXILHOS | Material | UN | 145,0080000 |  | 1,01 |  | 146,08 |  | 146.0753 | 0,00% | 21531435.1314 | 99,96%
02356 | EMOP |  | SIFAO EM METAL CROMADO, DE 1.1/2"X1.1/2" | Material | UN | 1,0000000 |  | 143,62 |  | 143,62 |  | 143.6244 | 0,00% | 21531578.7558 | 99,96%
05568 | EMOP |  | PORCA ALTA, DE 1/4" | Material | UN | 1.425,4514400 |  | 0,10 |  | 143,59 |  | 143.5943 | 0,00% | 21531722.35 | 99,96%
07641 | EMOP |  | ARRUELA LISA DE DIAMETRO INTERNO, DE 1/4 " | Material | UN | 1.425,4514400 |  | 0,10 |  | 143,59 |  | 143.5943 | 0,00% | 21531865.9443 | 99,96%
14913 | EMOP |  | SUPORTE DE PAREDE PARA EXTINTOR DE INCEN DIO PORTATIL, EM ACO GALVANIZADO | Material | UN | 25,0000000 |  | 5,67 |  | 141,66 |  | 141.66 | 0,00% | 21532007.6043 | 99,96%
13873 | EMOP |  | SUPORTE SUSPENSAO OMEGA P/ELETROCALHA PE RFURADA OU LISA 50X50MM (LARGURA X ABA) | Material | UN | 34,7012640 |  | 4,02 |  | 139,39 |  | 139.3897 | 0,00% | 21532146.994 | 99,96%
00011658 | SINAPI |  | TE SANITARIO, PVC, DN 75 X 75 MM, SERIE NORMAL PARA ESGOTO PREDIAL | Material | UN | 6,0000000 |  | 22,90 |  | 137,43 |  | 137.4291 | 0,00% | 21532284.4231 | 99,97%
02472 | EMOP |  | GLOBO ESFERICO, EM VIDRO, TIPO LEITOSO, DE (10X15)CM | Material | UN | 4,2500000 |  | 32,30 |  | 137,27 |  | 137.2685 | 0,00% | 21532421.6916 | 99,97%
02604 | EMOP |  | MACARANDUBA EM PECAS, DE 7,50X7,50CM (3" X3") | Material | M | 6,0000000 |  | 22,67 |  | 135,99 |  | 135.9936 | 0,00% | 21532557.6852 | 99,97%
00088 | EMOP |  | CHUMBO VIRGEM EM LINGOTE | Material | KG | 3,3293350 |  | 38,78 |  | 129,12 |  | 129.1228 | 0,00% | 21532686.808 | 99,97%
000068 | SBC |  | ADAPTADOR CHAVE DUPLA STORZ 2.1/2" | Material | UN | 14,0000000 |  | 9,22 |  | 129,04 |  | 129.0428 | 0,00% | 21532815.8508 | 99,97%
05883 | EMOP |  | BUCHA DE NYLON, TIPO S-08 | Material | UN | 3.295,5000000 |  | 0,04 |  | 124,49 |  | 124.4908 | 0,00% | 21532940.3417 | 99,97%
07058 | EMOP |  | MANOMETRO, DE 0 A 150 PSI (14KGF/CM2) | Material | UN | 1,0000000 |  | 123,21 |  | 123,21 |  | 123.2127 | 0,00% | 21533063.5544 | 99,97%
00252 | EMOP |  | PARAFUSO C/ROSCA, DE (8x100)MM | Material | UN | 118,7500000 |  | 1,03 |  | 122,61 |  | 122.6146 | 0,00% | 21533186.169 | 99,97%
00010909 | SINAPI |  | JUNCAO DE REDUCAO INVERTIDA, PVC SOLDAVEL, 100 X 75 MM, SERIE NORMAL PARA ESGOTO PREDIAL | Material | UN | 4,0000000 |  | 30,62 |  | 122,49 |  | 122.495 | 0,00% | 21533308.664 | 99,97%
00283 | EMOP |  | FIO C/ISOLAMENTO TERMOPLASTICO ANTICHAMA DE 750V, DE 06,0MM2 | Material | M | 20,0000000 |  | 6,12 |  | 122,39 |  | 122.3942 | 0,00% | 21533431.0582 | 99,97%
13846 | EMOP |  | ELETROCALHA LISA, SEM VIROLA, MED.(50X50 X3000)MM, PRE-ZINCADA, SEM TAMPA | Material | UN | 3,1284000 |  | 39,06 |  | 122,20 |  | 122.1965 | 0,00% | 21533553.2547 | 99,97%
00137 | EMOP |  | CHUMBO EM LENCOL, DE 2MM | Material | KG | 2,0000000 |  | 60,95 |  | 121,89 |  | 121.8906 | 0,00% | 21533675.1453 | 99,97%
00020179 | SINAPI |  | TE, PVC, SERIE R, 100 X 100 MM, PARA ESGOTO PREDIAL | Material | UN | 2,0000000 |  | 60,39 |  | 120,78 |  | 120.7825 | 0,00% | 21533795.9277 | 99,97%
05534 | EMOP |  | BATENTE DE PORTA, PARA VIDRO TEMPERADO D E 10MM | Material | UN | 9,0000000 |  | 13,30 |  | 119,67 |  | 119.6744 | 0,00% | 21533915.6021 | 99,97%
00011738 | SINAPI |  | PROLONGAMENTO / PROLONGADOR PARA CAIXA SIFONADA, PVC, 150 MM X 200 MM (NBR 5688) | Material | UN | 4,0000000 |  | 29,49 |  | 117,96 |  | 117.9619 | 0,00% | 21534033.5639 | 99,97%
11864 | EMOP |  | DISJUNTOR/INTERRUPTOR DIFERENCIAL RESIDU AL (DDR), CLASSE AC, 2 POLOS, INST.,C.NO MINAL 25AX240V,SENSIBILIDADE 30MA/300MA | Material | UN | 1,0000000 |  | 114,01 |  | 114,01 |  | 114.008 | 0,00% | 21534147.5719 | 99,97%
14192 | EMOP |  | PRESSOSTATO 20/40 PSI | Material | UN | 1,0000000 |  | 112,72 |  | 112,72 |  | 112.7236 | 0,00% | 21534260.2955 | 99,97%
03909 | EMOP |  | CUBA DE LOUCA BRANCA, DE EMBUTIR, PADRAO MEDIO LUXO, MEDINDO EM TORNO DE (52X39) CM | Material | UN | 1,0000000 |  | 109,55 |  | 109,55 |  | 109.5504 | 0,00% | 21534369.8459 | 99,97%
02347 | EMOP |  | ELETRODUTO DE PVC PRETO,RIGIDO ROSQUEAVE L,COM ROSCA EM AMBAS EXTREMIDADES,EM BAR RAS DE 3 METROS,DE 2.1/2" | Material | UN | 2,1059500 |  | 50,97 |  | 107,35 |  | 107.3454 | 0,00% | 21534477.1913 | 99,98%
004203 | SBC |  | TUBO MULTICAMADA PEX, 26mm PARA GAS | Material | M | 4,8400000 |  | 22,16 |  | 107,26 |  | 107.2637 | 0,00% | 21534584.455 | 99,98%
MAT033700 | SCO |  | Cimento Portland, tipo 320, saco de 50Kg | Material | Kg | 157,4400000 |  | 0,68 |  | 107,05 |  | 107.0542 | 0,00% | 21534691.5091 | 99,98%
05530 | EMOP |  | ESPELHO DE FECHADURA, PARA VIDRO TEMPERA DO, DE 10MM | Material | UN | 2,0000000 |  | 52,06 |  | 104,11 |  | 104.1107 | 0,00% | 21534795.6198 | 99,98%
002643 | SBC |  | REDUCAO EXCENTRICA ESGOTO PVC SERIE NORMAL 75x50mm | Material | UN | 5,0000000 |  | 20,54 |  | 102,69 |  | 102.6878 | 0,00% | 21534898.3075 | 99,98%
00004823 | SINAPI |  | MASSA PLASTICA PARA MARMORE/GRANITO | Material | KG | 2,0760000 |  | 49,12 |  | 101,98 |  | 101.976 | 0,00% | 21535000.2835 | 99,98%
014869 | SBC |  | REGISTRO DE ESFERA VS SOLDAVEL 40mm | Material | UN | 3,0000000 |  | 33,94 |  | 101,81 |  | 101.8063 | 0,00% | 21535102.0899 | 99,98%
00039432 | SINAPI |  | FITA DE PAPEL REFORCADA COM LAMINA DE METAL PARA REFORCO DE CANTOS DE CHAPA DE GESSO PARA DRYWALL | Material | M | 28,1633150 |  | 3,48 |  | 97,88 |  | 97.8786 | 0,00% | 21535199.9684 | 99,98%
08020 | EMOP |  | CONECTOR PARAFUSO FENDIDO, TIPO SPLIP BO LT, FABRICADO EM COBRE, PARA CABO DE 016 MM2 | Material | UN | 9,4500000 |  | 10,35 |  | 97,81 |  | 97.8134 | 0,00% | 21535297.7818 | 99,98%
00037586 | SINAPI |  | PINO DE ACO COM ARRUELA CONICA, DIAMETRO ARRUELA = *23* MM E COMP HASTE = *27* MM (ACAO INDIRETA) | Material | CENTO | 0,9409950 |  | 103,78 |  | 97,66 |  | 97.6595 | 0,00% | 21535395.4413 | 99,98%
00011748 | SINAPI |  | VALVULA DE ESFERA BRUTA EM BRONZE, BITOLA 1/2" | Material | UN | 2,0000000 |  | 48,04 |  | 96,08 |  | 96.077 | 0,00% | 21535491.5183 | 99,98%
00003509 | SINAPI |  | JOELHO PVC, SOLDAVEL, PB, 90 GRAUS, DN 75 MM, PARA ESGOTO PREDIAL | Material | UN | 10,0000000 |  | 9,60 |  | 95,95 |  | 95.951 | 0,00% | 21535587.4693 | 99,98%
01598 | EMOP |  | CAMINHAO BASCULANTE, NO TOCO, PRECO SEM PNEUS, CAPACIDADE DE 4,00M3 | Equipamento | UN | 0,0001893 |  | 498.056,06 |  | 94,29 |  | 94.2855 | 0,00% | 21535681.7548 | 99,98%
163358 | SBC |  | PALITO IGNITOR PARA SOLDA EXOTERMICA | Material | UN | 119,5960000 |  | 0,78 |  | 93,37 |  | 93.3691 | 0,00% | 21535775.1239 | 99,98%
14325 | EMOP |  | DUTO CORRUGADO HELICOIDAL,PRETO,PEAD,PRO T.COND.ELET.,INST.SUBT.,DN=1.1/2",DI=43, 0MM,C/2 TAMPOES,FITA AVISO PER.,GUIA ACO | Material | M | 5,4700000 |  | 16,76 |  | 91,68 |  | 91.6769 | 0,00% | 21535866.8008 | 99,98%
00039434 | SINAPI |  | MASSA DE REJUNTE EM PO PARA DRYWALL, A BASE DE GESSO, SECAGEM RAPIDA, PARA TRATAMENTO DE JUNTAS DE CHAPA DE GESSO (NECESSITA ADICAO DE AGUA) | Material | KG | 20,8691780 |  | 4,36 |  | 90,92 |  | 90.9235 | 0,00% | 21535957.7243 | 99,98%
003389 | SBC |  | ADESIVO PARA PVC bisnaga de 75 gramas | Material | UN | 5,9970000 |  | 14,98 |  | 89,86 |  | 89.8619 | 0,00% | 21536047.5862 | 99,98%
04752 | EMOP |  | ELETRODUTO DE FERRO GALVANIZADO, MEDIO, GALVANIZACAO A FOGO, NBR 5624, EM BARRAS DE 3M, DE 1" | Material | UN | 1,7556000 |  | 50,92 |  | 89,40 |  | 89.3987 | 0,00% | 21536136.985 | 99,98%
11816 | EMOP |  | MANGUEIRA "SEAL TUBE",C/CAPA ALMA,D=3/4" | Material | M | 7,6200000 |  | 11,42 |  | 87,03 |  | 87.0276 | 0,00% | 21536224.0126 | 99,98%
00007122 | SINAPI |  | TE PVC, SOLDAVEL, COM BUCHA DE LATAO NA BOLSA CENTRAL, 90 GRAUS, 25 MM X 3/4", PARA AGUA FRIA PREDIAL | Material | UN | 6,0000000 |  | 14,46 |  | 86,73 |  | 86.7337 | 0,00% | 21536310.7463 | 99,98%
05502 | EMOP |  | DOBRADICA EM FERRO GALVANIZADO, COM PINO E BOLAS, DE 3"X3" | Material | UN | 4,0000000 |  | 21,57 |  | 86,28 |  | 86.2804 | 0,00% | 21536397.0267 | 99,98%
014213 | SBC |  | PREGO FERRO GALVANIZADO 15x15 (636 un/kg) | Material | KG | 2,0346400 |  | 41,54 |  | 84,52 |  | 84.521 | 0,00% | 21536481.5477 | 99,98%
01590 | EMOP |  | MAQUINA DE JUNTAS (SERRA P/CONCRETO), C/ MOTOR A GAS.8,25CV, PART.MANUAIS, CHASSI S REFOR.,P/ACOM.SERRAS 14",PRECO S/DISCO | Equipamento | UN | 0,0095306 |  | 8.645,00 |  | 82,39 |  | 82.3924 | 0,00% | 21536563.9401 | 99,99%
MAT082850 | SCO |  | Luva de aco galvanizado, para eletroduto, diametro nominal de 1" | Material | un | 39,3439500 |  | 2,09 |  | 82,24 |  | 82.2396 | 0,00% | 21536646.1796 | 99,99%
003420 | SBC |  | FITA ISOLANTE HIGHLAND ADESIVA 19m x 20mm | Material | M | 57,7000000 |  | 1,37 |  | 79,19 |  | 79.1949 | 0,00% | 21536725.3745 | 99,99%
00011756 | SINAPI |  | REGISTRO OU REGULADOR DE GAS COZINHA, VAZAO DE 2 KG/H, 2,8 KPA | Material | UN | 2,0000000 |  | 39,39 |  | 78,78 |  | 78.7756 | 0,00% | 21536804.15 | 99,99%
00004755 | SINAPI |  | MARMORISTA / GRANITEIRO (HORISTA) | Mão de Obra | H | 2,9066785 |  | 26,59 |  | 77,30 |  | 77.3011 | 0,00% | 21536881.4511 | 99,99%
02508 | EMOP |  | FLANGE DE PVC RIGIDO COM ROSCA SEXTAVADA , SEM FUROS, DE 1.1/2" | Material | UN | 2,0000000 |  | 38,59 |  | 77,19 |  | 77.189 | 0,00% | 21536958.6401 | 99,99%
062228 | SBC |  | ARAME GALVANIZADO #20 BWG 0,89mm | Material | M | 360,0000000 |  | 0,21 |  | 77,06 |  | 77.063 | 0,00% | 21537035.7031 | 99,99%
00000300 | SINAPI |  | ANEL BORRACHA, DN 150 MM, PARA TUBO SERIE REFORCADA ESGOTO PREDIAL | Material | UN | 5,0000000 |  | 15,34 |  | 76,69 |  | 76.6853 | 0,00% | 21537112.3884 | 99,99%
00004179 | SINAPI |  | NIPLE DE FERRO GALVANIZADO, COM ROSCA BSP, DE 1" | Material | UN | 5,0000000 |  | 15,17 |  | 75,87 |  | 75.8668 | 0,00% | 21537188.2552 | 99,99%
05468 | EMOP |  | CADEADO COM DUPLA TRAVA, DISCO DE SEGURA NCA ANTI GAZUA, CORPO DE LATAO MACICO, C ILINDRO DE LATAO TREFILADO, DE 30MM | Material | UN | 2,6500000 |  | 28,07 |  | 74,38 |  | 74.3791 | 0,00% | 21537262.6343 | 99,99%
00006142 | SINAPI |  | CONJUNTO DE LIGACAO AJUSTAVEL, PARA VASO / BACIA SANITARIA, EM PLASTICO BRANCO, COM TUBO, CANOPLA E ESPUDE | Material | UN | 6,0000000 |  | 12,38 |  | 74,27 |  | 74.2676 | 0,00% | 21537336.9019 | 99,99%
02413 | EMOP |  | CHAVE DE BOIA AUTOMATICA, UNIPOLAR, DE M ERCURIO, DE 15A | Material | UN | 2,0000000 |  | 36,89 |  | 73,79 |  | 73.7891 | 0,00% | 21537410.691 | 99,99%
040491 | SBC |  | RACK - FONTE DE ALIMENTACAO LITEON 12V 2.5A | Material | UN | 2,0000000 |  | 36,86 |  | 73,71 |  | 73.7136 | 0,00% | 21537484.4046 | 99,99%
004490 | SBC |  | TE ESGOTO SANITARIO PVC SERIE NORMAL 75 x 50mm | Material | UN | 7,0000000 |  | 10,39 |  | 72,72 |  | 72.7188 | 0,00% | 21537557.1234 | 99,99%
00020178 | SINAPI |  | TE, PVC, SERIE R, 100 X 75 MM, PARA ESGOTO PREDIAL | Material | UN | 1,0000000 |  | 72,39 |  | 72,39 |  | 72.3914 | 0,00% | 21537629.5148 | 99,99%
00009839 | SINAPI |  | TUBO PVC, SERIE R, DN 75 MM, PARA ESGOTO OU AGUAS PLUVIAIS PREDIAL (NBR 5688) | Material | M | 2,2466010 |  | 32,07 |  | 72,05 |  | 72.0526 | 0,00% | 21537701.5674 | 99,99%
07423 | EMOP |  | ELETRODUTO FLEXIVEL CORRUGADO, EM PVC AN TICHAMA, NA COR AMARELA (NORMA NB-3/NBR- 5410/89), DE=20MM | Material | M | 39,5241000 |  | 1,81 |  | 71,67 |  | 71.667 | 0,00% | 21537773.2344 | 99,99%
05269 | EMOP |  | ABRACADEIRA TIPO COPO, DE 3/4" | Material | UN | 18,9000000 |  | 3,70 |  | 69,97 |  | 69.9687 | 0,00% | 21537843.2031 | 99,99%
00001570 | SINAPI |  | TERMINAL A COMPRESSAO EM COBRE ESTANHADO PARA CABO 2,5 MM2, 1 FURO E 1 COMPRESSAO, PARA PARAFUSO DE FIXACAO M5 | Material | UN | 50,0000000 |  | 1,40 |  | 69,89 |  | 69.8856 | 0,00% | 21537913.0887 | 99,99%
013843 | SBC |  | DOBRADICA GONZO FERRO GALV.18x25cm COM PARAFUSOS PARA PORTAO | Material | UN | 2,0000000 |  | 34,63 |  | 69,26 |  | 69.256 | 0,00% | 21537982.3447 | 99,99%
00007583 | SINAPI |  | BUCHA DE NYLON SEM ABA S8, COM PARAFUSO DE 4,80 X 50 MM EM ACO ZINCADO COM ROSCA SOBERBA, CABECA CHATA E FENDA PHILLIPS | Material | UN | 134,0000000 |  | 0,52 |  | 69,18 |  | 69.1804 | 0,00% | 21538051.5251 | 99,99%
00007114 | SINAPI |  | TE PVC, SOLDAVEL, COM BUCHA DE LATAO NA BOLSA CENTRAL, 90 GRAUS, 32 MM X 3/4", PARA AGUA FRIA PREDIAL | Material | UN | 4,0000000 |  | 16,82 |  | 67,29 |  | 67.2916 | 0,00% | 21538118.8168 | 99,99%
00006320 | SINAPI |  | TE DE REDUCAO DE FERRO GALVANIZADO, COM ROSCA BSP, DE 1" X 1/2" | Material | UN | 2,0000000 |  | 33,26 |  | 66,51 |  | 66.5109 | 0,00% | 21538185.3277 | 99,99%
00003519 | SINAPI |  | JOELHO PVC, SOLDAVEL, PB, 45 GRAUS, DN 75 MM, PARA ESGOTO PREDIAL | Material | UN | 6,0000000 |  | 10,94 |  | 65,65 |  | 65.6547 | 0,00% | 21538250.9824 | 99,99%
12778 | EMOP |  | REGISTRO DE ESFERA EM PVC, SOLDAVEL, 50M M | Material | UN | 2,0000000 |  | 32,80 |  | 65,60 |  | 65.6043 | 0,00% | 21538316.5867 | 99,99%
00020169 | SINAPI |  | LUVA SIMPLES, PVC SERIE R, 75 MM, PARA ESGOTO PREDIAL | Material | UN | 4,0000000 |  | 16,31 |  | 65,23 |  | 65.2266 | 0,00% | 21538381.8133 | 99,99%
02985 | EMOP |  | RABICHO/LIGAÇAO FLEXIVEL EM METAL CROMAD O COM SAIDA DE 1/2" E COMPRIMENTO DE 30C M | Material | UN | 3,0000000 |  | 21,70 |  | 65,09 |  | 65.088 | 0,00% | 21538446.9013 | 99,99%
00005075 | SINAPI |  | PREGO DE ACO POLIDO COM CABECA 18 X 30 (2 3/4 X 10) | Material | KG | 2,6400000 |  | 24,59 |  | 64,92 |  | 64.9233 | 0,00% | 21538511.8247 | 99,99%
02316 | EMOP |  | CORDAO PARALELO COM ISOLAMENTO TERMOPLAS TICO, ATE 750V, DE 2X2,5MM2 | Material | M | 12,6250000 |  | 5,07 |  | 64,07 |  | 64.0665 | 0,00% | 21538575.8912 | 99,99%
00039435 | SINAPI |  | PARAFUSO DRY WALL, EM ACO FOSFATIZADO, CABECA TROMBETA E PONTA AGULHA (TA), COMPRIMENTO 25 MM | Material | UN | 383,7510680 |  | 0,16 |  | 62,82 |  | 62.8185 | 0,00% | 21538638.7097 | 99,99%
10920 | EMOP |  | PARAFUSO FRANCES DE FERRO GALVANIZADO,C/ PORCA, MEDINDO (5/8"X2.1/2") | Material | UN | 10,5023700 |  | 5,97 |  | 62,68 |  | 62.6845 | 0,00% | 21538701.3942 | 100,00%
036657 | SBC |  | TE PEX MULTICAMADA 26mm | Material | UN | 0,9900000 |  | 63,24 |  | 62,60 |  | 62.6047 | 0,00% | 21538763.9989 | 100,00%
014867 | SBC |  | REGISTRO DE ESFERA VS SOLDAVEL 25mm | Material | UN | 3,0000000 |  | 18,85 |  | 56,55 |  | 56.5507 | 0,00% | 21538820.5496 | 100,00%
07647 | EMOP |  | SUPORTE SUSPENSAO DUPLO TIRANTE "OMEGA", DE (100X075)MM PARA ELETROCALHA | Material | UN | 9,6863040 |  | 5,80 |  | 56,23 |  | 56.2281 | 0,00% | 21538876.7777 | 100,00%
005633 | SBC |  | CAP PVC SOLDAVEL 50mm | Material | UN | 4,0000000 |  | 13,89 |  | 55,56 |  | 55.5559 | 0,00% | 21538932.3336 | 100,00%
00872 | EMOP |  | CURVA 45º OU 90º DE CERAMICA PARA ESGOTO COM JUNTA ARGAMASSA, DE 0100MM | Material | UN | 1,0000000 |  | 54,40 |  | 54,40 |  | 54.3974 | 0,00% | 21538986.7311 | 100,00%
00013348 | SINAPI |  | ARRUELA EM ACO GALVANIZADO, DIAMETRO EXTERNO = 35MM, ESPESSURA = 3MM, DIAMETRO DO FURO= 18MM | Material | UN | 26,0000000 |  | 2,05 |  | 53,36 |  | 53.3649 | 0,00% | 21539040.096 | 100,00%
MAT006100 | SCO |  | Areia grossa lavada, com transporte | Material | m³ | 0,3917400 |  | 135,62 |  | 53,13 |  | 53.1261 | 0,00% | 21539093.2221 | 100,00%
14781 | EMOP |  | CAIXA DE PASSAGEM DE EMBUTIR, EM ACO, CO M TAMPA PARAFUSADA, DE 15X15CM | Material | UN | 3,0000000 |  | 17,30 |  | 51,90 |  | 51.9042 | 0,00% | 21539145.1263 | 100,00%
00003658 | SINAPI |  | JUNCAO SIMPLES, PVC, 45 GRAUS, DN 75 X 75 MM, SERIE NORMAL PARA ESGOTO PREDIAL | Material | UN | 2,0000000 |  | 25,76 |  | 51,53 |  | 51.5265 | 0,00% | 21539196.6528 | 100,00%
14789 | EMOP |  | KIT DE ACESSORIOS PARA FIXACAO, COMPREEN DENDO PARAFUSOS, BUCHAS E ARRUELAS | Material | UN | 4,0000000 |  | 12,83 |  | 51,32 |  | 51.325 | 0,00% | 21539247.9778 | 100,00%
00004253 | SINAPI |  | OPERADOR DE GUINCHO OU GUINCHEIRO (HORISTA) | Mão de Obra | H | 1,7314066 |  | 29,53 |  | 51,13 |  | 51.1254 | 0,00% | 21539299.1032 | 100,00%
008287 | SBC |  | PERFIL ACO "U" 6"x2"x5,08mm (12,20kg/m) | Material | KG | 4,6820000 |  | 10,90 |  | 51,06 |  | 51.0557 | 0,00% | 21539350.1588 | 100,00%
MOI902450 | SCO |  | Motorista de Caminhao e Carreta (inclusive encargos sociais e encargos complementares). (desonerado) | Mão de Obra | h | 1,5034543 |  | 33,19 |  | 49,90 |  | 49.9034 | 0,00% | 21539400.0623 | 100,00%
062640 | SBC |  | TELA DE ARAME GALVANIZADA QUADRANGULAR / LOSANGULAR, FIO 2,77mm (14 BWG), MALHA 5x5cm H=2cm | Material | m² | 0,8000000 |  | 61,88 |  | 49,50 |  | 49.5017 | 0,00% | 21539449.5639 | 100,00%
00011976 | SINAPI |  | CHUMBADOR DE ACO ZINCADO, DIAMETRO 1/4" COM PARAFUSO 1/4" X 40 MM | Material | UN | 26,0000000 |  | 1,89 |  | 49,11 |  | 49.1088 | 0,00% | 21539498.6727 | 100,00%
00039320 | SINAPI |  | TERMINAL DE VENTILACAO, 75 MM, SERIE NORMAL, ESGOTO PREDIAL | Material | UN | 2,0000000 |  | 24,20 |  | 48,40 |  | 48.4036 | 0,00% | 21539547.0764 | 100,00%
00204 | EMOP |  | CONDUITE FLEXIVEL, GALVANIZADO DE 3/4" | Material | M | 4,0000000 |  | 12,00 |  | 48,00 |  | 48.0007 | 0,00% | 21539595.0771 | 100,00%
00020150 | SINAPI |  | JOELHO, PVC SERIE R, 45 GRAUS, DN 75 MM, PARA ESGOTO PREDIAL | Material | UN | 2,0000000 |  | 23,86 |  | 47,72 |  | 47.7237 | 0,00% | 21539642.8008 | 100,00%
036652 | SBC |  | COTOVELO PEX MULTICAMADA MACHO 26mm x 3/4" | Material | UN | 0,9900000 |  | 47,98 |  | 47,50 |  | 47.4958 | 0,00% | 21539690.2965 | 100,00%
02978 | EMOP |  | RABICHO/LIGAÇAO FLEXIVEL EM METAL CROMAD O COM SAIDA DE 1/2" E COMPRIMENTO DE 40C M | Material | UN | 2,0000000 |  | 23,53 |  | 47,07 |  | 47.0689 | 0,00% | 21539737.3654 | 100,00%
11944 | EMOP |  | ELETROCALHA PERFURADA, SEM VIROLA, MED. (100X50X3000)MM, PRE-ZINCADA, SEM TAMPA | Material | UN | 0,9266400 |  | 50,32 |  | 46,63 |  | 46.6263 | 0,00% | 21539783.9918 | 100,00%
00020156 | SINAPI |  | JOELHO, PVC SERIE R, 90 GRAUS, DN 75 MM, PARA ESGOTO PREDIAL | Material | UN | 2,0000000 |  | 23,22 |  | 46,44 |  | 46.4393 | 0,00% | 21539830.4311 | 100,00%
008770 | SBC |  | VIDRO LISO INCOLOR 2 ou 3mm | Material | m² | 0,3000000 |  | 153,70 |  | 46,11 |  | 46.1094 | 0,00% | 21539876.5404 | 100,00%
004897 | SBC |  | DISJUNTOR MONOPOLAR NEMA 30A BIVOLT FHN FAME | Material | UN | 1,0000000 |  | 45,32 |  | 45,32 |  | 45.3186 | 0,00% | 21539921.8591 | 100,00%
00000123 | SINAPI |  | ADITIVO IMPERMEABILIZANTE DE PEGA NORMAL PARA ARGAMASSAS E CONCRETOS SEM ARMACAO, LIQUIDO E ISENTO DE CLORETOS | Material | L | 6,0691680 |  | 7,39 |  | 44,86 |  | 44.8603 | 0,00% | 21539966.7193 | 100,00%
05255 | EMOP |  | ELETRODUTO DE PVC PRETO,RIGIDO ROSQUEAVE L,COM ROSCA EM AMBAS EXTREMIDADES,EM BAR RAS DE 3 METROS,DE 4" | Material | UN | 0,4504500 |  | 98,18 |  | 44,23 |  | 44.2251 | 0,00% | 21540010.9444 | 100,00%
00000298 | SINAPI |  | ANEL BORRACHA, DN 75 MM, PARA TUBO SERIE REFORCADA ESGOTO PREDIAL | Material | UN | 13,0000000 |  | 3,40 |  | 44,20 |  | 44.1979 | 0,00% | 21540055.1424 | 100,00%
00009886 | SINAPI |  | UNIAO DE FERRO GALVANIZADO, COM ROSCA BSP, COM ASSENTO PLANO, DE 1" | Material | UN | 1,0000000 |  | 43,66 |  | 43,66 |  | 43.6565 | 0,00% | 21540098.7988 | 100,00%
06143 | EMOP |  | ACO CA-25, ESTIRADO, PRECO DE FABRICA, N O DIAMETRO DE 06,3MM | Material | KG | 4,2130000 |  | 10,26 |  | 43,24 |  | 43.2358 | 0,00% | 21540142.0347 | 100,00%
00036397 | SINAPI |  | BETONEIRA, CAPACIDADE NOMINAL 600 L, CAPACIDADE DE MISTURA 360 L, MOTOR ELETRICO TRIFASICO 220/380V, POTENCIA 4CV, SEM CARREGADOR | Equipamento para Aquisição Permanente | UN | 0,0015657 |  | 27.403,60 |  | 42,91 |  | 42.9068 | 0,00% | 21540184.9414 | 100,00%
00013294 | SINAPI |  | PARAFUSO DE ACO ZINCADO, SEXTAVADO, COM ROSCA SOBERBA, DIAMETRO 3/8", COMPRIMENTO 80 MM | Material | UN | 18,0000000 |  | 2,35 |  | 42,38 |  | 42.3847 | 0,00% | 21540227.3261 | 100,00%
03902 | EMOP |  | TORNEIRA PARA LAVATORIO TIPO BANCA, 1193 OU SIMILAR DE 1/2" | Material | UN | 1,0000000 |  | 42,04 |  | 42,04 |  | 42.0447 | 0,00% | 21540269.3708 | 100,00%
003889 | SBC |  | SOLUCAO LIMPADORA PARA TUBOS PVC FRASCO 1 LITRO | Material | UN | 0,6710000 |  | 61,57 |  | 41,32 |  | 41.3167 | 0,00% | 21540310.6875 | 100,00%
MOD900850 | SCO |  | Carpinteiro - forma de concreto (inclusive encargos sociais e encargos complementares). (desonerado) | Mão de Obra | h | 1,0000000 |  | 40,62 |  | 40,62 |  | 40.6218 | 0,00% | 21540351.3093 | 100,00%
004479 | SBC |  | ANEL BORRACHA PARA PVC 75mm | Material | UN | 7,0000000 |  | 5,79 |  | 40,55 |  | 40.5462 | 0,00% | 21540391.8556 | 100,00%
003068 | SBC |  | ANEL DESLIZANTE TUBULACAO PEX 25mm | Material | UN | 3,9600000 |  | 10,11 |  | 40,04 |  | 40.041 | 0,00% | 21540431.8966 | 100,00%
007863 | SBC |  | BUCHA/ARRUELA DE ALUMINIO PARA ELETRODUTO 1" | Material | CJ | 6,0000000 |  | 6,66 |  | 39,97 |  | 39.967 | 0,00% | 21540471.8636 | 100,00%
04000 | EMOP |  | ELETRODUTO DE FERRO GALVANIZADO, MEDIO, GALVANIZACAO A FOGO, NBR 5624, EM BARRAS DE 3M, DE 3/4" | Material | UN | 1,1088000 |  | 35,89 |  | 39,79 |  | 39.7917 | 0,00% | 21540511.6554 | 100,00%
00005066 | SINAPI |  | PREGO DE ACO POLIDO COM CABECA 12 X 12 | Material | KG | 1,2100000 |  | 32,40 |  | 39,20 |  | 39.2031 | 0,00% | 21540550.8584 | 100,00%
14345 | EMOP |  | KIT VEDACAO,COMP.DUAS FITAS MASTIQUE E F ILME PVC TRANSP.P/VEDACAO DAS CONEXOES D OS DUTOS CORRUGADOS,DIAM.NOM.DN=2" | Material | UN | 1,1535000 |  | 33,32 |  | 38,43 |  | 38.4328 | 0,00% | 21540589.2912 | 100,00%
04210 | EMOP |  | ISOLADOR TIPO CARRETILHA, MARROM, DE (72 X72)MM | Material | UN | 4,0000000 |  | 9,57 |  | 38,28 |  | 38.2797 | 0,00% | 21540627.5709 | 100,00%
00038106 | SINAPI |  | CAMPAINHA CIGARRA 127 V / 220 V (APENAS MODULO) | Material | UN | 2,0000000 |  | 19,13 |  | 38,25 |  | 38.2545 | 0,00% | 21540665.8254 | 100,00%
00002446 | SINAPI |  | ELETRODUTO/DUTO PEAD FLEXIVEL PAREDE SIMPLES, CORRUGACAO HELICOIDAL, COR PRETA, SEM ROSCA, DE 2", CRC 680 N, PARA CABEAMENTO SUBTERRANEO (NBR 15715) | Material | M | 4,5650000 |  | 8,37 |  | 38,23 |  | 38.2258 | 0,00% | 21540704.0512 | 100,00%
014201 | SBC |  | BUCHA DE NYLON PARA FIXACAO TIPO S6 COM PARAFUSO | Material | UN | 14,0000000 |  | 2,71 |  | 37,90 |  | 37.9019 | 0,00% | 21540741.9532 | 100,00%
MAT096600 | SCO |  | Peca de madeira serrada, secao (2,5cm x 30cm / 1" x 12") - grupo II da Tabela Classificatoria de Especificacoes de Produtos Madeireiros | Material | m | 2,0000000 |  | 18,83 |  | 37,65 |  | 37.6501 | 0,00% | 21540779.6032 | 100,00%
00003669 | SINAPI |  | JUNCAO DE REDUCAO INVERTIDA, PVC SOLDAVEL, 75 X 50 MM, SERIE NORMAL PARA ESGOTO PREDIAL | Material | UN | 2,0000000 |  | 18,81 |  | 37,62 |  | 37.6249 | 0,00% | 21540817.2281 | 100,00%
05350 | EMOP |  | PIGMENTO EM PO A BASE DE OXIDO DE FERRO | Material | KG | 0,6580200 |  | 56,42 |  | 37,13 |  | 37.1286 | 0,00% | 21540854.3568 | 100,01%
02643 | EMOP |  | LUVA DE PVC RIGIDO ROSQUEAVEL, PARA ELET RODUTO, DE 3/4" | Material | UN | 45,0000000 |  | 0,82 |  | 36,83 |  | 36.8316 | 0,00% | 21540891.1884 | 100,01%
05828 | EMOP |  | REGISTRO DE ESFERA, EM METAL, DE 1" | Material | UN | 1,0000000 |  | 35,62 |  | 35,62 |  | 35.6228 | 0,00% | 21540926.8111 | 100,01%
MAT000250 | SCO |  | Aco CA-25, liso, de: 1/4" | Material | Kg | 4,8000000 |  | 7,34 |  | 35,24 |  | 35.2375 | 0,00% | 21540962.0486 | 100,01%
00043464 | SINAPI |  | FERRAMENTAS - FAMILIA OPERADOR ESCAVADEIRA - HORISTA (ENCARGOS COMPLEMENTARES - COLETADO CAIXA) | Encargos Complementares | H | 2.721,9306687 |  | 0,01 |  | 34,27 |  | 34.2746 | 0,00% | 21540996.3231 | 100,01%
02338 | EMOP |  | ELETRODUTO DE PVC PRETO,RIGIDO ROSQUEAVE L,COM ROSCA EM AMBAS EXTREMIDADES,EM BAR RAS DE 3 METROS,DE 1/2" | Material | UN | 4,0000000 |  | 8,54 |  | 34,15 |  | 34.1495 | 0,00% | 21541030.4726 | 100,01%
14886 | EMOP |  | ESTACAO TOTAL,PRECISAO ANGULAR 1"A 2",AL CANCE MINIMO 500M SEM PRISMA E 3000M COM PRISMA,MEMORIA INT. PARA 17.000 PONTOS | Material | UN | 0,0016030 |  | 21.261,81 |  | 34,08 |  | 34.0837 | 0,00% | 21541064.5563 | 100,01%
00006016 | SINAPI |  | REGISTRO GAVETA BRUTO EM LATAO FORJADO, BITOLA 3/4" | Material | UN | 1,0000000 |  | 33,81 |  | 33,81 |  | 33.8095 | 0,00% | 21541098.3658 | 100,01%
00005061 | SINAPI |  | PREGO DE ACO POLIDO COM CABECA 18 X 27 (2 1/2 X 10) | Material | KG | 1,3520000 |  | 24,18 |  | 32,69 |  | 32.6868 | 0,00% | 21541131.0526 | 100,01%
004896 | SBC |  | DISJUNTOR MONOPOLAR 20A CURVA C SDD61C20 STECK | Material | UN | 3,0000000 |  | 10,64 |  | 31,92 |  | 31.9207 | 0,00% | 21541162.9734 | 100,01%
00004178 | SINAPI |  | NIPLE DE FERRO GALVANIZADO, COM ROSCA BSP, DE 3/4" | Material | UN | 3,0000000 |  | 10,28 |  | 30,83 |  | 30.8252 | 0,00% | 21541193.7986 | 100,01%
00147 | EMOP |  | TUBO DE ACO GALVANIZADO, COM COSTURA, PE SADO, NBR 5580, DN=1/2" | Material | M | 1,2000000 |  | 25,55 |  | 30,66 |  | 30.659 | 0,00% | 21541224.4576 | 100,01%
00039246 | SINAPI |  | ELETRODUTO/DUTO PEAD FLEXIVEL PAREDE SIMPLES, CORRUGACAO HELICOIDAL, COR PRETA, SEM ROSCA, DE 1 1/2", CRC 680 N, PARA CABEAMENTO SUBTERRANEO (NBR 15715) | Material | M | 5,1150000 |  | 5,83 |  | 29,82 |  | 29.8209 | 0,00% | 21541254.2785 | 100,01%
02884 | EMOP |  | FECHADURA DE SOBREPOR, TIPO CAIXAO, RETA NGULAR, EM METAL COM ACABAMENTO RESINADO PRETO, DE (100X86X38)MM | Material | UN | 1,5000000 |  | 19,44 |  | 29,16 |  | 29.1631 | 0,00% | 21541283.4416 | 100,01%
02501 | EMOP |  | CONDUITE FLEXIVEL, GALVANIZADO DE 1.1/2" | Material | M | 1,0000000 |  | 28,96 |  | 28,96 |  | 28.9616 | 0,00% | 21541312.4032 | 100,01%
004636 | SBC |  | FITA TEFLON VEDA ROSCA 18mm x 25m | Material | M | 14,3200000 |  | 2,00 |  | 28,67 |  | 28.6705 | 0,00% | 21541341.0737 | 100,01%
00034547 | SINAPI |  | TELA DE ACO SOLDADA GALVANIZADA/ZINCADA PARA ALVENARIA, FIO D = *1,20 A 1,70* MM, MALHA 15 X 15 MM, (C X L) *50 X 12* CM | Material | M | 7,1778000 |  | 3,93 |  | 28,20 |  | 28.1995 | 0,00% | 21541369.2731 | 100,01%
00020168 | SINAPI |  | LUVA SIMPLES, PVC SERIE R, 50 MM, PARA ESGOTO PREDIAL | Material | UN | 2,0000000 |  | 13,98 |  | 27,95 |  | 27.9542 | 0,00% | 21541397.2274 | 100,01%
00043462 | SINAPI |  | FERRAMENTAS - FAMILIA ENGENHEIRO CIVIL - HORISTA (ENCARGOS COMPLEMENTARES - COLETADO CAIXA) | Encargos Complementares | H | 2.208,3424000 |  | 0,01 |  | 27,81 |  | 27.8074 | 0,00% | 21541425.0348 | 100,01%
07698 | EMOP |  | TERMINAL MECANICO A COMPRESSAO, P/CABO N A BITOLA DE 050MM2 | Material | UN | 4,0000000 |  | 6,60 |  | 26,39 |  | 26.3928 | 0,00% | 21541451.4276 | 100,01%
MAT059650 | SCO |  | Fita teflon, veda rosca, em rolo de (1/2"x50m) | Material | un | 4,7000000 |  | 5,39 |  | 25,33 |  | 25.3301 | 0,00% | 21541476.7577 | 100,01%
00006193 | SINAPI |  | TABUA NAO APARELHADA *2,5 X 20* CM, EM MACARANDUBA/MASSARANDUBA, ANGELIM OU EQUIVALENTE DA REGIAO - BRUTA | Material | M | 0,8832000 |  | 28,12 |  | 24,83 |  | 24.8338 | 0,00% | 21541501.5915 | 100,01%
05751 | EMOP |  | CAIXA DE LUZ DE PVC, DE 4"x4" | Material | UN | 10,0000000 |  | 2,39 |  | 23,92 |  | 23.9248 | 0,00% | 21541525.5163 | 100,01%
00005104 | SINAPI |  | REBITE DE REPUXO EM ALUMINIO VAZADO, DIAMETRO 3,2 X 8 MM DE COMPRIMENTO (1KG = 1025 UNIDADES) | Material | KG | 0,2649920 |  | 88,61 |  | 23,48 |  | 23.4809 | 0,00% | 21541548.9972 | 100,01%
034597 | SBC |  | CALIBRADOR DE GAS TUBO PEX DN32 | Material | UN | 0,0781100 |  | 297,41 |  | 23,23 |  | 23.2307 | 0,00% | 21541572.2279 | 100,01%
00043059 | SINAPI |  | ACO CA-60, 4,2 MM, OU 5,0 MM, OU 6,0 MM, OU 7,0 MM, VERGALHAO | Material | KG | 2,5873863 |  | 8,89 |  | 23,00 |  | 23.0017 | 0,00% | 21541595.2296 | 100,01%
00003472 | SINAPI |  | COTOVELO 90 GRAUS DE FERRO GALVANIZADO, COM ROSCA BSP, DE 1" | Material | UN | 1,0000000 |  | 20,45 |  | 20,45 |  | 20.4494 | 0,00% | 21541615.6791 | 100,01%
40026 | EMOP |  | ANEL DE VEDACAO PARA BACIA SANITARIA | Material | UN | 2,0000000 |  | 10,11 |  | 20,22 |  | 20.2228 | 0,00% | 21541635.9018 | 100,01%
003487 | SBC |  | LIXA PARA MADEIRA S422 NORTON 100 | Material | UN | 0,4560000 |  | 42,22 |  | 19,25 |  | 19.2528 | 0,00% | 21541655.1546 | 100,01%
00039431 | SINAPI |  | FITA DE PAPEL MICROPERFURADO, 50 X 150 MM, PARA TRATAMENTO DE JUNTAS DE CHAPA DE GESSO PARA DRYWALL | Material | M | 47,5763270 |  | 0,39 |  | 18,57 |  | 18.5715 | 0,00% | 21541673.7261 | 100,01%
00040626 | SINAPI |  | TUBO ACO GALVANIZADO COM COSTURA, CLASSE MEDIA, DN 1", E = 3,38 MM, PESO 2,50 KG/M (NBR 5580) | Material | M | 0,4156000 |  | 43,88 |  | 18,24 |  | 18.2378 | 0,00% | 21541691.9639 | 100,01%
00005068 | SINAPI |  | PREGO DE ACO POLIDO COM CABECA 17 X 21 (2 X 11) | Material | KG | 0,7310000 |  | 24,59 |  | 17,98 |  | 17.9769 | 0,00% | 21541709.9408 | 100,01%
IEQ003300 | SCO |  | Caminhao, motor diesel de 162CV, Ford Cargo 1317 ou similar | Equipamento | un | 0,0000752 |  | 235.281,52 |  | 17,69 |  | 17.6868 | 0,00% | 21541727.6275 | 100,01%
004477 | SBC |  | ANEL BORRACHA PARA PVC 50mm | Material | UN | 7,0000000 |  | 2,51 |  | 17,54 |  | 17.5407 | 0,00% | 21541745.1682 | 100,01%
00013246 | SINAPI |  | PARAFUSO DE ACO ZINCADO, SEXTAVADO, COM ROSCA INTEIRA, DIAMETRO 5/16", COMPRIMENTO 3/4", COM PORCA E ARRUELA LISA LEVE | Material | UN | 24,0000000 |  | 0,71 |  | 16,92 |  | 16.9236 | 0,00% | 21541762.0918 | 100,01%
00020085 | SINAPI |  | ANEL BORRACHA, DN 50 MM, PARA TUBO SERIE REFORCADA ESGOTO PREDIAL | Material | UN | 6,0000000 |  | 2,80 |  | 16,77 |  | 16.7725 | 0,00% | 21541778.8644 | 100,01%
00020155 | SINAPI |  | JOELHO, PVC SERIE R, 90 GRAUS, DN 50 MM, PARA ESGOTO PREDIAL | Material | UN | 2,0000000 |  | 8,26 |  | 16,52 |  | 16.5207 | 0,00% | 21541795.3851 | 100,01%
04741 | EMOP |  | RALO DE FERRO FUNDIDO, P/COBERTURA, SEMI -ESFERICO, TIPO ABACAXI, NO DIAMETRO DE 4" | Material | UN | 1,0000000 |  | 16,38 |  | 16,38 |  | 16.3822 | 0,00% | 21541811.7673 | 100,01%
00009868 | SINAPI |  | TUBO PVC, SOLDAVEL, DE 25 MM, AGUA FRIA (NBR-5648) | Material | M | 2,9905000 |  | 5,45 |  | 16,31 |  | 16.3052 | 0,00% | 21541828.0725 | 100,01%
11943 | EMOP |  | CAIXA POLIMERICA DE INSPECAO DE ATERRAME NTO COM DIAMETRO SUPERIOR APROX. DE 23CM E ALTURA APROX. DE 25CM, COM TAMPA | Material | UN | 1,0000000 |  | 15,03 |  | 15,03 |  | 15.0348 | 0,00% | 21541843.1073 | 100,01%
004869 | SBC |  | VASELINA PASTOSA LUBRIFICANTE EMBALAGEM 1.000g | Material | UN | 0,2450000 |  | 60,81 |  | 14,90 |  | 14.8977 | 0,00% | 21541858.005 | 100,01%
05826 | EMOP |  | REGISTRO DE ESFERA, EM METAL, DE 1/2" | Material | UN | 1,0000000 |  | 14,82 |  | 14,82 |  | 14.8208 | 0,00% | 21541872.8258 | 100,01%
IEQ011250 | SCO |  | Custo de material de operacao, incluindo combustiveis, oleos, lubrificantes, graxa, filtro para combustiveis e filtros lubrificantes - equivalente ao elementar oleo diesel IEQ016450 | Equipamento | l | 1,9924291 |  | 7,35 |  | 14,65 |  | 14.6518 | 0,00% | 21541887.4776 | 100,01%
COT. MC4 | Próprio |  | CONECTOR MC4 PARA SISTEMAS FOTOVOLTAICOS | Material | UN | 1,0000000 |  | 13,96 |  | 13,96 |  | 13.9645 | 0,00% | 21541901.4421 | 100,01%
05914 | EMOP |  | INTERRUPTOR DE SOBREPOR SIMPLES, DE 10A- 250V | Material | UN | 3,0200000 |  | 4,60 |  | 13,88 |  | 13.8802 | 0,00% | 21541915.3223 | 100,01%
014203 | SBC |  | BUCHA DE NYLON PARA FIXACAO TIPO S8 C/PARAFUSO | Material | UN | 8,0000000 |  | 1,71 |  | 13,70 |  | 13.7001 | 0,00% | 21541929.0224 | 100,01%
01428 | EMOP |  | CAMINHAO BASCULANTE, NO TOCO, PRECO SEM PNEUS, CAPACIDADE DE 5,00M3 | Equipamento | UN | 0,0000244 |  | 548.424,06 |  | 13,40 |  | 13.4009 | 0,00% | 21541942.4232 | 100,01%
00003540 | SINAPI |  | JOELHO PVC, SOLDAVEL, 90 GRAUS, 50 MM, COR MARROM, PARA AGUA FRIA PREDIAL | Material | UN | 2,0000000 |  | 6,56 |  | 13,12 |  | 13.1209 | 0,00% | 21541955.5441 | 100,01%
14346 | EMOP |  | KIT VEDACAO,COMP.DUAS FITAS MASTIQUE E F ILME PVC TRANSP.P/VEDACAO DAS CONEXOES D OS DUTOS CORRUGADOS,DIAM.NOM.DN=3" | Material | UN | 0,3650000 |  | 34,88 |  | 12,73 |  | 12.7311 | 0,00% | 21541968.2752 | 100,01%
02379 | EMOP |  | CURVA 90º DE PVC RIGIDO, ROSQUEAVEL, PAR A ELETRODUTO, DE 1.1/2" | Material | UN | 2,0000000 |  | 6,16 |  | 12,31 |  | 12.315 | 0,00% | 21541980.5902 | 100,01%
EVE000050 | SCO |  | 3% incidente sobre mao de obra direta com Encargos Sociais para cobrir despesas relativa a equipamentos de protecao individual, uniformes e ferramentas | Outros | % | 324,2798890 |  | 0,04 |  | 12,25 |  | 12.25 | 0,00% | 21541992.8402 | 100,01%
10011 | EMOP |  | ESPUMA DE POLIURETANO EM SPRAY DE 500ML | Material | UN | 0,5250000 |  | 23,33 |  | 12,25 |  | 12.2498 | 0,00% | 21542005.09 | 100,01%
04915 | EMOP |  | DOBRADICA EM FERRO LAMINADO, COM PINO DE FERRO REVERSIVEL, DE 3"X3"X5/64" | Material | UN | 2,0000000 |  | 6,12 |  | 12,24 |  | 12.2394 | 0,00% | 21542017.3294 | 100,01%
00510 | EMOP |  | RECEPTACULO DE PORCELANA P/LAMPADA, BASE E-27 | Material | UN | 4,2925000 |  | 2,72 |  | 11,68 |  | 11.6751 | 0,00% | 21542029.0045 | 100,01%
IEQ013150 | SCO |  | Gasolina comum, na bomba | Equipamento | l | 1,5468480 |  | 7,10 |  | 10,99 |  | 10.9855 | 0,00% | 21542039.99 | 100,01%
00039996 | SINAPI |  | VERGALHAO ZINCADO ROSCA TOTAL, 1/4" (6,3 MM) | Material | M | 2,5600000 |  | 4,28 |  | 10,96 |  | 10.9601 | 0,00% | 21542050.9501 | 100,01%
00004888 | SINAPI |  | PLUG OU BUJAO DE FERRO GALVANIZADO, DE 1/2" | Material | UN | 2,0000000 |  | 5,40 |  | 10,80 |  | 10.8039 | 0,00% | 21542061.754 | 100,01%
00003148 | SINAPI |  | FITA VEDA ROSCA, EM PTFE, ROLO DE 18 MM X 50 M (L X C) | Material | UN | 0,6250000 |  | 16,48 |  | 10,30 |  | 10.3018 | 0,00% | 21542072.0559 | 100,01%
05660 | EMOP |  | PORTA CADEADO EM FERRO ZINCADO, DE 4.1/2 " | Material | UN | 1,0000000 |  | 9,94 |  | 9,94 |  | 9.9351 | 0,00% | 21542081.9909 | 100,01%
00001358 | SINAPI |  | CHAPA/PAINEL DE MADEIRA COMPENSADA RESINADA (MADEIRITE RESINADO ROSA) PARA FORMA DE CONCRETO, DE 2200 X 1100 MM, E = 17 MM | Material | m² | 0,1683072 |  | 57,80 |  | 9,73 |  | 9.7277 | 0,00% | 21542091.7186 | 100,01%
00000367 | SINAPI |  | AREIA GROSSA - POSTO JAZIDA/FORNECEDOR (RETIRADO NA JAZIDA, SEM TRANSPORTE) | Material | m³ | 0,0669120 |  | 133,94 |  | 8,96 |  | 8.9623 | 0,00% | 21542100.6809 | 100,01%
14344 | EMOP |  | KIT VEDACAO,COMP.DUAS FITAS MASTIQUE E F ILME PVC TRANSP.P/VEDACAO DAS CONEXOES D OS DUTOS CORRUGADOS,DIAM.NOM.DN=1 1/2" | Material | UN | 0,2735000 |  | 32,53 |  | 8,90 |  | 8.8956 | 0,00% | 21542109.5765 | 100,01%
00004374 | SINAPI |  | BUCHA DE NYLON SEM ABA S10 | Material | UN | 18,0000000 |  | 0,47 |  | 8,39 |  | 8.3863 | 0,00% | 21542117.9628 | 100,01%
04444 | EMOP |  | CONEXAO I,SECAO CIRC.ROSQ.CORRUG.HELICOI DAL,COR PRETA,POLIET.ALTA DENS.P/UNIAO D UTOS P/PROT.COND.ELET.DN=2"A | Material | UN | 1,1535000 |  | 7,06 |  | 8,15 |  | 8.1485 | 0,00% | 21542126.1113 | 100,01%
13874 | EMOP |  | SUPORTE SUSPENSAO OMEGA P/ELETROCALHA PE RFURADA OU LISA 100X50MM (LARGURA X ABA) | Material | UN | 1,8701280 |  | 4,34 |  | 8,12 |  | 8.1243 | 0,00% | 21542134.2355 | 100,01%
034596 | SBC |  | FERRAMENTA - CORTADOR TUBO PEX GAS 16mm A 32mm | Material | UN | 0,0829100 |  | 94,31 |  | 7,82 |  | 7.8196 | 0,00% | 21542142.0551 | 100,01%
00039997 | SINAPI |  | PORCA ZINCADA, SEXTAVADA, DIAMETRO 1/4" | Material | UN | 16,0000000 |  | 0,48 |  | 7,66 |  | 7.6559 | 0,00% | 21542149.7111 | 100,01%
MAT054750 | SCO |  | Estopa | Material | Kg | 0,5200000 |  | 13,85 |  | 7,20 |  | 7.2026 | 0,00% | 21542156.9137 | 100,01%
00003146 | SINAPI |  | FITA VEDA ROSCA, EM PTFE, ROLO DE 18 MM X 10 M (L X C) | Material | UN | 1,5210000 |  | 4,47 |  | 6,80 |  | 6.7991 | 0,00% | 21542163.7128 | 100,01%
MAT018550 | SCO |  | Brita no 2, com transporte | Material | m³ | 0,0371800 |  | 166,15 |  | 6,18 |  | 6.1775 | 0,00% | 21542169.8903 | 100,01%
MAT018500 | SCO |  | Brita no 1, com transporte | Material | m³ | 0,0371800 |  | 164,33 |  | 6,11 |  | 6.1096 | 0,00% | 21542175.9999 | 100,01%
036656 | SBC |  | TE PEX MULTICAMADA 20mm | Material | UN | 0,0900000 |  | 62,83 |  | 5,66 |  | 5.6551 | 0,00% | 21542181.655 | 100,01%
00000813 | SINAPI |  | BUCHA DE REDUCAO DE PVC, SOLDAVEL, LONGA, COM 50 X 25 MM, PARA AGUA FRIA PREDIAL | Material | UN | 1,0000000 |  | 5,57 |  | 5,57 |  | 5.5657 | 0,00% | 21542187.2207 | 100,01%
04445 | EMOP |  | CONEXAO I,SECAO CIRC.ROSQ,CORRUG.HELICOI DAL,COR PRETA,POLIET.ALTA DENS.P/UNIAO D UTOS P/PROT.COND.ELET.DN=3"A | Material | UN | 0,3650000 |  | 15,16 |  | 5,53 |  | 5.5337 | 0,00% | 21542192.7543 | 100,01%
004425 | SBC |  | TUBO MULTICAMADA PEX, 20mm PARA GAS | Material | M | 0,4400000 |  | 11,77 |  | 5,18 |  | 5.1803 | 0,00% | 21542197.9347 | 100,01%
13981 | EMOP |  | PARAFUSO DE ACO CARBONO, CABECA SEXTAVAD A, MEDINDO (5/16"X2") | Material | UN | 6,0000000 |  | 0,71 |  | 4,23 |  | 4.2309 | 0,00% | 21542202.1656 | 100,01%
023636 | SBC |  | CALIBRADOR TUBO PEX GAS DN 16/20/26 | Material | UN | 0,0048000 |  | 860,03 |  | 4,13 |  | 4.1282 | 0,00% | 21542206.2938 | 100,01%
036455 | SBC |  | COTOVELO PEX MULTICAMADA MACHO 20mm x 1/2" | Material | UN | 0,0900000 |  | 42,18 |  | 3,80 |  | 3.7965 | 0,00% | 21542210.0903 | 100,01%
07694 | EMOP |  | TERMINAL MECANICO A COMPRESSAO, EM BRONZ E, P/CABO NA BITOLA DE 010MM2 | Material | UN | 3,0000000 |  | 1,26 |  | 3,78 |  | 3.7776 | 0,00% | 21542213.8679 | 100,01%
05268 | EMOP |  | ABRACADEIRA TIPO COPO, DE 1/2" | Material | UN | 1,0000000 |  | 3,58 |  | 3,58 |  | 3.5761 | 0,00% | 21542217.444 | 100,01%
00039443 | SINAPI |  | PARAFUSO DRY WALL, EM ACO ZINCADO, CABECA LENTILHA E PONTA BROCA (LB), LARGURA 4,2 MM, COMPRIMENTO 13 MM | Material | UN | 9,1305030 |  | 0,38 |  | 3,45 |  | 3.4491 | 0,00% | 21542220.8931 | 100,01%
IEQ002600 | SCO |  | Bomba - Moto Bomba, auto escorvante, com motor a gasolina de 4CV, bocal de succao de 2" e recalque de 1 1/2", modelo GHS-120, Darka ou similar | Equipamento | un | 0,0007440 |  | 4.318,60 |  | 3,21 |  | 3.2132 | 0,00% | 21542224.1063 | 100,01%
00007568 | SINAPI |  | BUCHA DE NYLON SEM ABA S10, COM PARAFUSO DE 6,10 X 65 MM EM ACO ZINCADO COM ROSCA SOBERBA, CABECA CHATA E FENDA PHILLIPS | Material | UN | 4,0000000 |  | 0,77 |  | 3,07 |  | 3.0724 | 0,00% | 21542227.1788 | 100,01%
00011950 | SINAPI |  | BUCHA DE NYLON SEM ABA S6, COM PARAFUSO DE 4,20 X 40 MM EM ACO ZINCADO COM ROSCA SOBERBA, CABECA CHATA E FENDA PHILLIPS | Material | UN | 12,0000000 |  | 0,25 |  | 3,02 |  | 3.0221 | 0,00% | 21542230.2008 | 100,01%
IEQ004001 | SCO |  | Carroceria carga seca em madeira, aberta, para caminhao Ford Cargo 1317 | Equipamento | un | 0,0000673 |  | 40.294,40 |  | 2,71 |  | 2.713 | 0,00% | 21542232.9139 | 100,01%
00036531 | SINAPI |  | RETROESCAVADEIRA SOBRE RODAS COM CARREGADEIRA, TRACAO 4 X 4, POTENCIA LIQUIDA 88 HP, PESO OPERACIONAL MINIMO DE 6674 KG, CAPACIDADE DA CARREGADEIRA DE 1,00 M3 E DA RETROESCAVADEIRA MINIMA DE 0,26 M3, PROFUNDIDADE DE ESCAVACAO MAXIMA DE 4,37 M | Equipamento para Aquisição Permanente | UN | 0,0000045 |  | 599.118,10 |  | 2,71 |  | 2.7072 | 0,00% | 21542235.621 | 100,01%
00004517 | SINAPI |  | SARRAFO *2,5 X 7,5* CM EM PINUS, MISTA OU EQUIVALENTE DA REGIAO - BRUTA | Material | M | 0,6868376 |  | 3,77 |  | 2,59 |  | 2.5859 | 0,00% | 21542238.207 | 100,01%
00004491 | SINAPI |  | PONTALETE *7,5 X 7,5* CM EM PINUS, MISTA OU EQUIVALENTE DA REGIAO - BRUTA | Material | M | 0,2368000 |  | 10,78 |  | 2,55 |  | 2.5524 | 0,00% | 21542240.7594 | 100,01%
00030 | EMOP |  | ACO CA-25, ESTIRADO, PRECO DE REVENDEDOR , NO DIAMETRO DE 08,0MM | Material | KG | 0,2200000 |  | 10,98 |  | 2,42 |  | 2.4156 | 0,00% | 21542243.175 | 100,01%
14341 | EMOP |  | CONEXAO I,SECAO CIRC.ROSQ.CORRUG.HELICOI DAL,COR PRETA,POLIET.ALTA DENS.P/UNIAO D UTOS P/PROT.COND.ELET.DN=1 1/2" | Material | UN | 0,2735000 |  | 8,79 |  | 2,40 |  | 2.4039 | 0,00% | 21542245.5789 | 100,01%
00021127 | SINAPI |  | FITA ISOLANTE ADESIVA ANTICHAMA, USO ATE 750 V, EM ROLO DE 19 MM X 5 M | Material | UN | 0,1808100 |  | 13,28 |  | 2,40 |  | 2.402 | 0,00% | 21542247.9809 | 100,01%
00000065 | SINAPI |  | ADAPTADOR PVC SOLDAVEL CURTO COM BOLSA E ROSCA, 25 MM X 3/4", PARA AGUA FRIA | Material | UN | 2,0000000 |  | 1,17 |  | 2,34 |  | 2.3421 | 0,00% | 21542250.323 | 100,01%
003067 | SBC |  | ANEL DESLIZANTE TUBULACAO PEX 20mm | Material | UN | 0,3600000 |  | 5,60 |  | 2,02 |  | 2.0172 | 0,00% | 21542252.3402 | 100,01%
00004234 | SINAPI |  | OPERADOR DE ESCAVADEIRA (HORISTA) | Mão de Obra | H | 0,0487562 |  | 40,17 |  | 1,96 |  | 1.9585 | 0,00% | 21542254.2987 | 100,01%
EVE000700 | SCO |  | Perda em cimento CP-32 - 5% - equivalente ao elementar MAT033700 | Outros | Kg | 2,8720000 |  | 0,68 |  | 1,95 |  | 1.9529 | 0,00% | 21542256.2515 | 100,01%
00003529 | SINAPI |  | JOELHO PVC, SOLDAVEL, 90 GRAUS, 25 MM, COR MARROM, PARA AGUA FRIA PREDIAL | Material | UN | 2,0000000 |  | 0,96 |  | 1,91 |  | 1.914 | 0,00% | 21542258.1655 | 100,01%
00013896 | SINAPI |  | VIBRADOR DE IMERSAO, DIAMETRO DA PONTEIRA DE *45* MM, COM MOTOR ELETRICO TRIFASICO DE 2 HP (2 CV) | Equipamento para Aquisição Permanente | UN | 0,0003721 |  | 4.269,93 |  | 1,59 |  | 1.589 | 0,00% | 21542259.7545 | 100,01%
14837 | EMOP |  | LOCACAO DE TORRE-ANDAIME METALICA COM EL EMENTOS TUBULARES SOBRE SAPATAS,(1,00X1, 00)M OU (1,50X1,50)M,EXCL.PISO,SAP.,TRAN | Material | MXMES | 0,0374780 |  | 42,36 |  | 1,59 |  | 1.5875 | 0,00% | 21542261.3421 | 100,01%
IEQ007850 | SCO |  | Custo de material de manutencao de Caminhao Ford cargo 1317, motor diesel de 162CV - equivalente ao elementar IEQ003300 | Equipamento | un | 0,0000056 |  | 235.281,52 |  | 1,33 |  | 1.3287 | 0,00% | 21542262.6708 | 100,01%
EVE000250 | SCO |  | Perda em areia grossa - 5% - equivalente ao elementar MAT006100 | Outros | m³ | 0,0095870 |  | 135,62 |  | 1,30 |  | 1.3001 | 0,00% | 21542263.9709 | 100,01%
04889 | EMOP |  | MASSA PLASTICA, EM EMBALAGEM DE 400G | Material | UN | 0,0809000 |  | 15,77 |  | 1,28 |  | 1.2754 | 0,00% | 21542265.2463 | 100,01%
00036487 | SINAPI |  | GUINCHO ELETRICO DE COLUNA, CAPACIDADE 400 KG, COM MOTO FREIO, MOTOR TRIFASICO DE 1,25 CV | Equipamento para Aquisição Permanente | UN | 0,0001771 |  | 6.195,23 |  | 1,10 |  | 1.097 | 0,00% | 21542266.3433 | 100,01%
00020247 | SINAPI |  | PREGO DE ACO POLIDO COM CABECA 15 X 15 (1 1/4 X 13) | Material | KG | 0,0376152 |  | 27,22 |  | 1,02 |  | 1.024 | 0,00% | 21542267.3674 | 100,01%
MAT112150 | SCO |  | Prego com cabeca, de (18x30) | Material | Kg | 0,1000000 |  | 9,90 |  | 0,99 |  | 0.98973 | 0,00% | 21542268.3571 | 100,01%
IEQ004100 | SCO |  | Carroceria pipa para agua, capacidade de 6000l, com moto bomba e barra de irrigacao, para caminhao | Equipamento | un | 0,0000078 |  | 105.772,59 |  | 0,83 |  | 0.82951 | 0,00% | 21542269.1866 | 100,01%
00004222 | SINAPI |  | GASOLINA COMUM | Material | L | 0,1033396 |  | 7,67 |  | 0,79 |  | 0.79246 | 0,00% | 21542269.9791 | 100,01%
00666 | EMOP |  | BUCHA DE NYLON, TIPO S-12 | Material | UN | 6,0000000 |  | 0,11 |  | 0,68 |  | 0.67997 | 0,00% | 21542270.659 | 100,01%
00005069 | SINAPI |  | PREGO DE ACO POLIDO COM CABECA 17 X 27 (2 1/2 X 11) | Material | KG | 0,0250000 |  | 25,07 |  | 0,63 |  | 0.62677 | 0,00% | 21542271.2858 | 100,01%
00007307 | SINAPI |  | FUNDO ANTICORROSIVO PARA METAIS FERROSOS (ZARCAO) | Material | L | 0,0090000 |  | 67,88 |  | 0,61 |  | 0.61095 | 0,00% | 21542271.8968 | 100,01%
13968 | EMOP |  | ARRUELA LISA DE ACO GALVANIZADO, DE 5/16 " | Material | UN | 6,0000000 |  | 0,10 |  | 0,60 |  | 0.60442 | 0,00% | 21542272.5012 | 100,01%
IEQ008600 | SCO |  | Custo de material de manutencao de Carroceria Pipa para agua, capacidade de 6000l, com moto bomba e barra de irrigacao, para caminhao - equivalente ao elementar IEQ004100 | Equipamento | un | 0,0000052 |  | 105.772,59 |  | 0,55 |  | 0.54748 | 0,00% | 21542273.0486 | 100,01%
IEQ016500 | SCO |  | Oleo lubrificante, monoviscoso SAE 40, Super YPF Suplemento I ou similar, para motores a alcool, diesel, gasolina e GNV (gas natural veicular) | Equipamento | l | 0,0180466 |  | 28,08 |  | 0,51 |  | 0.50675 | 0,00% | 21542273.5554 | 100,01%
EVE000550 | SCO |  | Perda em brita 2 - 5% - equivalente ao elementar MAT018550 | Outros | m³ | 0,0018590 |  | 166,15 |  | 0,31 |  | 0.30888 | 0,00% | 21542273.8643 | 100,01%
EVE000450 | SCO |  | Perda em brita 1 - 5% - equivalente ao elementar MAT018500 | Outros | m³ | 0,0018590 |  | 164,33 |  | 0,31 |  | 0.30548 | 0,00% | 21542274.1698 | 100,01%
00002692 | SINAPI |  | DESMOLDANTE PROTETOR PARA FORMAS DE MADEIRA, DE BASE OLEOSA EMULSIONADA EM AGUA | Material | L | 0,0179496 |  | 7,10 |  | 0,13 |  | 0.12748 | 0,00% | 21542274.2972 | 100,01%
IEQ013350 | SCO |  | Graxa comum (chassis 2), tambores com 170Kg, Isafax-2 ou similar | Equipamento | Kg | 0,0077342 |  | 15,27 |  | 0,12 |  | 0.11813 | 0,00% | 21542274.4154 | 100,01%
00010658 | SINAPI |  | ALISADORA DE CONCRETO COM MOTOR A GASOLINA DE 5,5 HP, PESO COM MOTOR DE 78 KG, 4 PAS | Equipamento para Aquisição Permanente | UN | 0,0000089 |  | 12.835,59 |  | 0,11 |  | 0.11482 | 0,00% | 21542274.5302 | 100,01%
00013458 | SINAPI |  | COMPACTADOR DE SOLOS DE PERCURSAO (SOQUETE) COM MOTOR A GASOLINA 4 TEMPOS DE 4 HP (4 CV) | Equipamento para Aquisição Permanente | UN | 0,0000041 |  | 21.828,77 |  | 0,09 |  | 0.088819 | 0,00% | 21542274.619 | 100,01%
IEQ008551 | SCO |  | Custo de material de manutencao de Carrocerria carga seca em madeira, aberta, Ford Cargo 1317 - equivalente ao elementar IEQ004001 | Equipamento | un | 0,0000005 |  | 40.294,40 |  | 0,02 |  | 0.018998 | 0,00% | 21542274.638 | 100,01%
00014618 | SINAPI |  | SERRA CIRCULAR DE BANCADA COM MOTOR ELETRICO, POTENCIA DE *1600* W, PARA DISCO DE DIAMETRO DE 10" (250 MM) | Equipamento para Aquisição Permanente | UN | 0,0000111 |  | 1.700,78 |  | 0,02 |  | 0.018858 | 0,00% | 21542274.6569 | 100,01%
Totais por Tipo
[11 empty] | Equipamento |  |  |  | R$ 766.229,19
[11 empty] | Equipamento para Aquisição Permanente |  |  |  | R$ 210.025,20
[11 empty] | Mão de Obra |  |  |  | R$ 7.165.903,59
[11 empty] | Material |  |  |  | R$ 12.799.562,14
[11 empty] | Serviços |  |  |  | R$ 0,00
[11 empty] | Taxas |  |  |  | R$ 0,00
[11 empty] | Administração |  |  |  | R$ 0,00
[11 empty] | Aluguel |  |  |  | R$ 0,00
[11 empty] | Verba |  |  |  | R$ 0,00
[11 empty] | Transporte |  |  |  | R$ 0,00
[11 empty] | Encargos Complementares |  |  |  | R$ 582.073,23
[11 empty] | Franquia |  |  |  | R$ 17.658,23
[11 empty] | Outros |  |  |  | R$ 823,08
[11 empty] | Total sem BDI |  | 17133329.18
[11 empty] | Total do BDI |  | 4439785.95
[11 empty] | Total Geral |  | 21573115.13
_______________________________________________________________ BARRETO ENGENHARIA Sócio/CEO/Proprietário