## Curva ABC de Serviços
|  | Obra | Bancos | B.D.I. |  |  | Encargos Sociais
|  | BE-PMSa-DOC-ORC-CÂMARA-EX-000-R00-DESONERADO | SINAPI - 12/2025 - Rio de Janeiro SBC - 12/2025 - Rio de Janeiro EMOP - 12/2025 - Rio de Janeiro SCO - 12/2025 - Rio de Janeiro | 25,92% |  |  | Desonerado: 0,00%
Curva ABC de Serviços
Código | Banco | Descrição | Tipo | Und | Quant. | Valor Unit | Total | Peso (%) | Peso Acumulado (%)
11.005.0015-A | EMOP | FORMAS DE CHAPAS DE MADEIRA COMPENSADA,DE 20MM DE ESPESSURA, PLASTIFICADAS,SERVINDO 2 VEZES,E MADEIRA AUXILIAR SERVINDO 3 VEZES,INCLUSIVE FORNECIMENTO E DESMOLDAGEM,EXCLUSIVE ESCORA MENTO 20MM QUIVALENTES, Nº12X12 A 18X30 NCARGOS SOCIAIS DESONERADOS GOS SOCIAIS DESONERADOS | 11 | m² | 11.586,07 | 156,75 | 1.816.103,02 | 8,41 | 8,41
COMP_BE_21- O/D | Próprio | BRISE VERTICAL/HORIZONTAL DE CHAPA DE ALUMINIO COM PINTURA ELETROESTATICA VERDE REF: EMOP (13.199.0015-0/A) | COBE - COBERTURA | m² | 991,62 | 1.573,96 | 1.560.767,89 | 7,23 | 15,65
COMP_BE_39- O/D | Próprio | ADMINISTRAÇÃO LOCAL REF: EMOP (05.100.0900-0/A) | 5 | % | 1,0 | 1.315.644,11 | 1.315.644,11 | 6,10 | 21,74
102647 | SINAPI | ESTACA RAIZ, DIÂMETRO DE 40 CM, SEM PRESENÇA DE ROCHA (EXCLUSIVE MOBILIZAÇÃO E DESMOBILIZAÇÃO). AF_03/2020 | Estacas Raiz | M | 1.564,0 | 644,37 | 1.007.795,19 | 4,67 | 26,41
11.025.0014-A | EMOP | CONCRETO BOMBEADO,FCK=40MPA,COMPREENDENDO O FORNECIMENTO DE CONCRETO IMPORTADO DE USINA,COLOCACAO NAS FORMAS,ESPALHAMENT O,ADENSAMENTO MECANICO E ACABAMENTO S SOCIAIS DESONERADOS NCARGOS SOCIAIS DESONERADOS DOS GOS SOCIAIS DESONERADOS | 11 | m³ | 824,32 | 1.018,21 | 839.329,10 | 3,89 | 30,30
103362 | SINAPI | ALVENARIA DE VEDAÇÃO DE BLOCOS CERÂMICOS FURADOS NA HORIZONTAL DE 19X19X29 CM (ESPESSURA 19 CM) E ARGAMASSA DE ASSENTAMENTO COM PREPARO EM BETONEIRA. AF_12/2021 | Alvenaria de Vedação | m² | 4.373,42 | 150,07 | 656.323,45 | 3,04 | 33,34
COMP_BE_28- O/D | Próprio | GRUPO GERADOR ABERTO PARA ENERGIA DE EMERGENCIA,TRIFASICO REF: EMOP (19.011.0009-2/B) | FOMA - FORNECIMENTO DE MATERIAIS E EQUIPAMENTOS | MES | 4,0 | 158.451,69 | 633.806,77 | 2,94 | 36,28
98547 | SINAPI | IMPERMEABILIZAÇÃO DE SUPERFÍCIE COM MANTA ASFÁLTICA, DUAS CAMADAS, INCLUSIVE APLICAÇÃO DE PRIMER ASFÁLTICO, E=3MM E E=4MM. AF_09/2023 | Impermeabilização, Proteção Mecânica e Tratamento de Junta | m² | 1.595,15 | 349,83 | 558.028,96 | 2,59 | 38,87
11.009.0122-B | EMOP | BARRA ACO CA-50,C/SALIENCIA OU MOSSA,COEFICIENTE CONFORMACAO SUPERFICIAL MINIMO (ADERENCIA) IGUAL A 1,5,DIAM. 8 A 12,5MM ,DESTINADA ARMADURA CONCRETO ARMADO,COMPREENDENDO 10% PERDAS DE PONTAS E ARAME 18.FORN.CORTE,DOBRAGEM,MONTAGEM E COLOC. ACO NAS FORMAS C/AUXILIO EQUIPAMENTOS,INCL.TRANSP.HORIZONTAL E VERTICAL C/EQUIPAMENTOS,P/ESTRUTURAS DE PONTES E VIADUTOS S SOCIAIS DESONERADOS GOS SOCIAIS DESONERADOS AUXILIAR (CP) | 11 | KG | 33.010,72 | 16,89 | 557.391,88 | 2,58 | 41,45
13.001.0030-B | EMOP | EMBOCO COM ARGAMASSA DE CIMENTO E AREIA,NO TRACO 1:4 COM 1,5 CM DE ESPESSURA,INCLUSIVE CHAPISCO DE CIMENTO E AREIA,NO TRA CO 1:3 DOS GOS SOCIAIS DESONERADOS EIA NO TRACO 1:3 | 13 | m² | 10.960,66 | 42,02 | 460.599,14 | 2,13 | 43,58
11.009.0120-B | EMOP | BARRA DE ACO CA-50,C/SALIENCIA OU MOSSA,COEFICIENTE CONFORMA CAO SUPERFICIAL MINIMO (ADERENCIA) IGUAL A 1,5,DIAM.6,3MM,DE STINADA A ARMADURA DE CONCRETO ARMADO,COMPREEND.10% DE PERDA S DE PONTAS E ARAME 18.FORN.CORTE,DOBRAGEM,MONTAGEM E COLOC. ACO NAS FORMAS C/AUXILIO DE EQUIPAMENTOS,INCL.TRANSPORTE HOR IZONTAL E VERTICAL C/EQUIPAMENTOS,P/ESTRUT.PONTES E VIADUTOS S SOCIAIS DESONERADOS GOS SOCIAIS DESONERADOS AUXILIAR (CP) | 11 | KG | 24.331,67 | 17,67 | 429.975,49 | 1,99 | 45,57
18.040.0015-A | EMOP | ELEVADOR HIDRAULICO,CAPAC.6 PASSAG.(450KG),VELOC.APROX.36M/M IN,2 PARADAS,PERCURSO TOT.APROX.6,0M,ULTIMA ALT.APROX.3.5M,P ORTAS C/ABERTURA CENTRAL E ACAB.ACO ESCOV.,CAIXA DIM.APROX.( 1,6X1,6)M,ALT.MEDIA POCO 1,35M.CABINA REVEST.ACO ESCOV.,PISO REBAIX.E CORRIMAO FUNDO E LATERAIS.DE ACORDO COM NORMAS NBR 9050:15,NM313:2007 E NM267:2001.FORN.MONT.E INSTALACAO G), VELOC. APROX. DE 36M/MIN (0,60M/S), 2 PARADAS/ENTRADAS | 18 | UN | 2,0 | 186.361,60 | 372.723,20 | 1,73 | 47,30
120361 | SBC | REVESTIMENTO (AZULEJO) 33,5X60CM FORMA ACETINADO BOLD BRANCO | REVESTIMENTOS INTERNOS | m² | 1.184,52 | 306,67 | 363.255,21 | 1,68 | 48,98
COMP_BE_24- O/D | Próprio | PAINEL SOLAR FOTOVOLTAICO - 700W. REF.: SINAPI (103493) | Energia Solar para Edificações | UN | 208,0 | 1.530,80 | 318.406,13 | 1,48 | 50,46
13.331.0020-A | EMOP | REVESTIMENTO DE PISO CERAMICO EM PORCELANATO,ACABAMENTO DA B ORDA RETIFICADO,NO FORMATO (90X90)CM,PARA USO EM AREAS COMER CIAIS COM TRAFEGO INTENSO,CONFORME ABNT NBR ISO 13006,ASSENT E EM SUPERFICIE NIVELADA COM ARGAMASSA COLANTE E REJUNTAMENT O PRONTO ERADOS GOS SOCIAIS DESONERADOS COMERCIAIS TRAFEGO INTENSO,(90X90)CM,ABNT NBR ISO 13006 | 13 | m² | 1.356,07 | 219,83 | 298.109,91 | 1,38 | 51,84
98297 | SINAPI | CABO ELETRÔNICO CATEGORIA 6, INSTALADO EM EDIFICAÇÃO INSTITUCIONAL - FORNECIMENTO E INSTALAÇÃO. AF_11/2019 | Redes de Lógica, Telefonia e Imagem | M | 24.611,69 | 11,68 | 287.460,78 | 1,33 | 53,17
COMP_BE_23- O/D | Próprio | SUBESTAÇÃO COMPLETA COM TRANSFORMADOR A SECO COM 30% PARA ACESSÓRIOS NO GERAL REF: EMOP (15.011.0160-0/A) | INEL - INSTALAÇÃO ELÉTRICA/ELETRIFICAÇÃO E ILUMINAÇÃO EXTERNA | UN | 1,0 | 275.047,77 | 275.047,77 | 1,27 | 54,45
COMP_BE_18- O/D | Próprio | VIDRO LISO,TRANSPARENTE,TIPO FUME,12MM DE ESPESSURA.FORNECIME NTO E COLOCACAO 10%-MATERIAL PARA FIXACAO DO VIDRO 3%-DESGASTE DE FERRAMENTAS E EPI. REF:EMOP (14.004.0050-0/A) | 14 | m² | 284,27 | 942,99 | 268.065,07 | 1,24 | 55,69
01.050.0358-A | EMOP | PROJETO EXECUTIVO DE ARQUITETURA,CONSIDERANDO O PROJETO BASI CO EXISTENTE,PARA PREDIOS ESCOLARES E/OU ADMINISTRATIVOS ACI MA DE 3000M2,APRESENTADO NOS PADROES DA CONTRATANTE,INCLUSIV E AS LEGALIZACOES PERTINENTES,COORDENACAO E COMPATIBILIZACAO COM OS PROJETOS COMPLEMENTARES , INCLUSIVE ENCARGOS SOCIAIS DESONERADOS | 1 | m² | 4.504,9 | 57,11 | 257.280,64 | 1,19 | 56,88
COMP_BE_17- O/D | Próprio | RODAPE EM POLIESTIRENO BRANCO SANTA LUZ. REF: SBC (130335) | 130 | M | 1.462,98 | 169,02 | 247.272,33 | 1,15 | 58,03
COMP_BE_16- O/D | Próprio | PORCELANATO 120x250cm RETIFICADO. REF: SBC (170056) | 170 | m² | 290,76 | 797,47 | 231.872,65 | 1,07 | 59,10
05.006.0001-B | EMOP | LOCACAO DE ANDAIME COM ELEMENTOS TUBULARES SOBRE SAPATAS FIX AS,CONSIDERANDO-SE A AREA DA PROJECAO VERTICAL DO ANDAIME E PAGO PELO TEMPO NECESSARIO A SUA UTILIZACAO,EXCLUSIVE TRANSP ORTE DOS ELEMENTOS DO ANDAIME ATE A OBRA,PLATAFORMA OU PASSA RELA DE PINHO,MONTAGEM E DESMONTAGEM DOS ANDAIMES PATAS,C/ESCADA DE ACESSO E GUARDA-CORPO,EXCL.PISO E TRANSP. | 5 | M2XMES | 4.654,51 | 48,98 | 227.977,89 | 1,06 | 60,16
150060 | SBC | VIDRO LAMINADO INCOLOR 8mm C/CHAPA/FIXACAO/PARAFUSOS | VIDROS | m² | 217,02 | 1.025,89 | 222.638,44 | 1,03 | 61,19
14.004.0030-A | EMOP | VIDRO PLANO TRANSPARENTE,COMUM,DE 10MM DE ESPESSURA.FORNECIM ENTO E COLOCACAO GOS SOCIAIS DESONERADOS RADOS | 14 | m² | 374,28 | 530,46 | 198.538,81 | 0,92 | 62,11
11.025.0006-A | EMOP | CONCRETO BOMBEADO,FCK=20MPA,COMPREENDENDO O FORNECIMENTO DE CONCRETO IMPORTADO DE USINA,COLOCACAO NAS FORMAS,ESPALHAMENT O,ADENSAMENTO MECANICO E ACABAMENTO S SOCIAIS DESONERADOS NCARGOS SOCIAIS DESONERADOS DOS GOS SOCIAIS DESONERADOS | 11 | m³ | 217,19 | 875,42 | 190.132,00 | 0,88 | 62,99
12.005.0085-B | EMOP | ALVENARIA DE BLOCOS DE CONCRETO 20X20X40CM,ASSENTES COM ARGA MASSA DE CIMENTO E AREIA,NO TRACO 1:6,EM PAREDES DE 0,20M DE ESPESSURA,COM VAOS OU ARESTAS,ATE 3,00M DE ALTURA E MEDIDA P ELA AREA REAL DOS GOS SOCIAIS DESONERADOS | 12 | m² | 1.207,65 | 152,41 | 184.060,32 | 0,85 | 63,84
01.050.0554-A | EMOP | PROJETO EXECUTIVO ESTRUTURAL PARA PREDIOS ESCOLARES E/OU ADM INISTRATIVOS ACIMA DE 3000M2,CONSIDERANDO O PROJETO BASICO E XISTENTE,APRESENTADO NOS PADROES DA CONTRATANTE,CONSTANDO DE PLANTAS DE FORMA,ARMACAO E DETALHES , INCLUSIVE ENCARGOS SOCIAIS DESONERADOS | 1 | m² | 4.504,9 | 40,77 | 183.682,04 | 0,85 | 64,69
13.301.0131-A | EMOP | CONTRAPISO,BASE OU CAMADA REGULARIZADORA,EXECUTADA COM ARGAM ASSA DE CIMENTO E AREIA,NO TRACO 1:4,NA ESPESSURA DE 4CM DOS GOS SOCIAIS DESONERADOS | 13 | m² | 3.001,63 | 60,80 | 182.510,16 | 0,85 | 65,54
11.004.0069-B | EMOP | ESCORAMENTO DE FORMAS DE PARAMENTOS VERTICAIS,PARA ALTURA DE 1,50 A 5,00M,COM 30% DE APROVEITAMENTO DA MADEIRA,INCLUSIVE RETIRADA QUIVALENTES, Nº12X12 A 18X30 NCARGOS SOCIAIS DESONERADOS GOS SOCIAIS DESONERADOS | 11 | m² | 2.403,39 | 70,79 | 170.140,62 | 0,79 | 66,33
14.003.0164-A | EMOP | CAIXILHO FIXO DE ALUMINIO ANODIZADO PARA VIDRO EM BRONZE OU PRETO,SERIE 28.FORNECIMENTO E COLOCACAO CARGOS SOCIAIS DESONERADOS GOS SOCIAIS DESONERADOS | 14 | m² | 284,27 | 596,94 | 169.691,84 | 0,79 | 67,12
11.016.0100-A | EMOP | ESTRUTURA METALICA,COM ACO ASTM A-572,PARA ESTRUTURA DE EDIF ICACOES,PILARES,VIGAS PRINCIPAIS E SECUNDARIAS,ESCADAS,PATAM ARES E CHAPAS DAS BASES DA FUNDACAO,PERDAS E PINTURA DE TRAT AMENTO,INCLUSIVE FORNECIMENTO DE TODOS OS MATERIAIS PARA LIG ACOES E FIXACOES E MONTAGEM OS PRESSAO, CONST.NAVAIS, ACOS FUND.ACOS DESC.C/DIAM.4MM NHO PADRAO, BORDAS UNIV., PRECO DE USINA, C/ESPES. 09,5MM X2.1/2") BOZZI OU SIMILAR AIS DESONERADOS OCIAIS DESONERADOS , INCLUSIVE ENCARGOS SOCIAIS DESONERADOS IS DESONERADOS 31CV (CP) 31CV (CI) | 11 | KG | 3.500,79 | 45,72 | 160.067,81 | 0,74 | 67,86
18.028.0160-A | EMOP | TRANSFORMADOR DE DISTRIBUICAO DE 300KVA,ABRIGADA,CLASSE 15KV ,A SECO,TENSAO PRIMARIA DE 13,8KV,TENSAO SECUNDARIA DE 220/1 27V-60HZ.FORNECIMENTO E COLOCACAO TENSAO PRIM.13,8KV TENSAO SECUND.220/127V-60HZ,C/ACESSORIOS CARGOS SOCIAIS DESONERADOS GOS SOCIAIS DESONERADOS | 18 | UN | 2,0 | 79.566,58 | 159.133,16 | 0,74 | 68,59
14.003.0026-A | EMOP | JANELA DE ALUMINIO ANODIZADO EM BRONZE OU PRETO DE CORRER, COM DUAS FOLHAS DE CORRER,EM PERFIS SERIE 28.FORNECIMENTO E COLOCACAO CARGOS SOCIAIS DESONERADOS GOS SOCIAIS DESONERADOS | 14 | m² | 204,02 | 742,34 | 151.451,32 | 0,70 | 69,30
180579 | SBC | PREPARO DE PAREDES COM MASSA ACRILICA | PINTURAS | m² | 6.047,5 | 24,45 | 147.866,53 | 0,69 | 69,98
14.003.0211-A | EMOP | PORTA DE ALUMINIO ANODIZADO EM BRONZE OU PRETO,DE CORRER,COM 2 FOLHAS,TENDO 1 CONTRAPINAZIO DIVIDINDO A ESQUADRIA EM 2 V AZIOS PARA VIDRO,EM PERFIS SERIE 25,EXCLUSIVE FECHADURA.FORN ECIMENTO E COLOCACAO CARGOS SOCIAIS DESONERADOS GOS SOCIAIS DESONERADOS | 14 | m² | 74,95 | 1.964,64 | 147.249,86 | 0,68 | 70,66
13.196.0080-A | EMOP | FORRO ESTRUTURADO MONOLITICO C/UMA CHAPA DE GESSO ACARTONADO ,TIPO STANDARD NO SISTEMA DRYWALL,LARGURA 1200MM,ESP.12,5MM, ,C/TRAT.JUNTAS P/UNIFORMIZACAO DA SUPERFICIE,SENDO APARAFUSA DA EM ESTRUTURA DE ACO GALVANIZADO,SUSPENSA POR MEIO DE PEND URAIS FIXADOS EM ESTRUTURA SUPERIOR,C/O PERIMETRO EXECUTADO C/CANTONEIRAS ACO GALVANIZADO.FORNECIMENTO E COLOCACAO .5MM, 1200X2400MM (LXC) NTAS DE CHAPA DE GESSO PARA DRYWALL PIDA,P/TRAT. DE JUNTAS DE CHAPA DE GESSO(C/ADICAO DE AGUA) L, ESP=0,5MM, 25X30X3000MM (LXC) 000MM (LXC) PONTA AGULHA (TA), COMPRIMENTO 25MM RIMENTO DE HASTE=27MM (ACAO INDIRETA) , INCLUSIVE ENCARGOS SOCIAIS DESONERADOS GOS SOCIAIS DESONERADOS | 13 | m² | 2.106,91 | 67,93 | 143.123,62 | 0,66 | 71,33
15.005.0240-A | EMOP | TUBULACAO EM COBRE PARA INTERLIGACAO DE SPLIT AO CONDENSADOR /EVAPORADOR,CONFORME ABNT NBR 16655,INCLUSIVE ISOLAMENTO TER MICO,ALIMENTACAO ELETRICA,CONEXOES E FIXACAO,PARA APARELHOS DE 9000 A 30000 BTU/H.FORNECIMENTO E INSTALACAO ESSURA DE 1/32" A DE 48MM SOCIAIS DESONERADOS GOS SOCIAIS DESONERADOS | 15 | M | 1.188,67 | 113,36 | 134.748,59 | 0,62 | 71,95
210023 | SBC | LIMPEZA FINAL DE OBRAS | LIMPEZA | m² | 2.581,47 | 46,55 | 120.167,94 | 0,56 | 72,51
10.012.0160-A | EMOP | ARRASAMENTO DE ESTACA RAIZ DE 12" A 16" DE DIAMETRO AIS DESONERADOS DOS | 10 | UN | 215,0 | 558,31 | 120.036,46 | 0,56 | 73,06
180018 | SBC | PINTURA COM SELADOR PARA TINTA ACRILICA | PINTURAS | m² | 8.939,65 | 13,34 | 119.264,43 | 0,55 | 73,62
18.030.0005-A | EMOP | CONDICIONADOR DE AR TIPO SPLIT 24000 BTU/H COMPREENDENDO 1 C ONDENSADOR E 1 EVAPORADOR(VIDE INSTALACAO,ASSENTAMENTO E INT ERLIGACOES FAMILIA 15.005).FORNECIMENTO | 18 | UN | 25,0 | 4.732,14 | 118.303,50 | 0,55 | 74,16
98556 | SINAPI | IMPERMEABILIZAÇÃO DE SUPERFÍCIE COM ARGAMASSA POLIMÉRICA / MEMBRANA ACRÍLICA, 4 DEMÃOS, REFORÇADA COM VÉU DE POLIÉSTER (MAV). AF_09/2023 | Impermeabilização, Proteção Mecânica e Tratamento de Junta | m² | 1.322,01 | 88,59 | 117.113,14 | 0,54 | 74,71
14.004.0120-A | EMOP | VIDRO TEMPERADO INCOLOR,10MM DE ESPESSURA,PARA PORTAS OU PAI NEIS FIXOS,EXCLUSIVE FERRAGENS.FORNECIMENTO E COLOCACAO | 14 | m² | 142,48 | 804,12 | 114.571,01 | 0,53 | 75,24
COMP_BE_26- O/D | Próprio | INVERSOR/GERADOR SOLAR ON-GRID 250KW. REF.: SINAPI (103506) | Energia Solar para Edificações | UN | 1,0 | 110.802,08 | 110.802,07 | 0,51 | 75,75
14.006.0019-A | EMOP | PORTA DE MADEIRA,EM COMPENSADO,COM NUCLEO DO TIPO COLMEIA,CO M MEDIDAS APROXIMADAS DE (70X210X3,5)CM,FOLHEADA NAS 2 FACES ,CONFORME ABNT NBR 15930,EXCLUSIVE FERRAGENS,MARCO E ALIZARE S.FORNECIMENTO E COLOCACAO 3%-DESGASTE DE FERRAMENTAS E EPI | 14 | UN | 103,0 | 1.056,51 | 108.820,18 | 0,50 | 76,26
ET 39.05.0109 | SCO | Tela de aco soldada Telcon Q-196 ou similar, com malha de (10x10)cm, CA-60, com diametro de 5mm e 3,11Kg/m2. Fornecimento e colocacao.(desonerado) | ET | m² | 3.555,64 | 30,32 | 107.799,89 | 0,50 | 76,76
20.104.0005-A | EMOP | SAIBRO,EXCLUSIVE TRANSPORTE,INCLUSIVE CARGA NO CAMINHAO | 20 | m³ | 1.000,58 | 105,30 | 105.361,07 | 0,49 | 77,24
012208 | SBC | BARRACAO PARA REFEITORIO EM OBRAS EM COMPENSADO | INSTALACOES PROVISORIAS | m² | 75,0 | 1.402,78 | 105.208,86 | 0,49 | 77,73
060105 | SBC | LUMINARIA PERFIL DE EMBUTIR LED INTEGRADO LINIE STH6975/27 | INSTALACOES ELETRICAS - LUMINARIAS | UN | 233,0 | 442,18 | 103.027,91 | 0,48 | 78,21
04.014.0095-A | EMOP | RETIRADA DE ENTULHO DE OBRA COM CACAMBA DE ACO TIPO CONTAINE R COM 5M3 DE CAPACIDADE,INCLUSIVE CARREGAMENTO,TRANSPORTE E DESCARREGAMENTO.CUSTO POR UNIDADE DE CACAMBA E INCLUI A TAX A PARA DESCARGA EM LOCAIS AUTORIZADOS ENTULHO OBRA,INCL.CARREGA.,TRANSP.E DESCAR.LOCAIS AUTORIZ. GOS SOCIAIS DESONERADOS | 4 | UN | 187,0 | 468,22 | 87.557,30 | 0,41 | 78,61
15.005.0253-A | EMOP | DUTO PARA CONDICIONAMENTO DE AR,CHAVETADO EM CHAPA DE ACO GA LVANIZADO,NAS DIVERSAS BITOLAS,CONFORME ABNT NBR 16401,ISOLA DO COM MANTA DE LA DE VIDRO,REVESTIDA COM FOLHA DE ALUMINIO, INCLUINDO CINTAS,FITAS,SUPORTES PINTADOS,DIFUSORES E GRELHAS EM ALUMINIO EXTRUDADO E DEMAIS ITENS NECESSARIOS.FORNECIMEN TO E COLOCACAO DE 5/8"X1/8" ATE 1.1/2"X1/8" PADRAO, PRECO DE REVENDEDOR, COM ESPESSURA DE 1,25MM SURA DE 38MM U SIMILAR ALUMINIO EXTRUDADO 400X150MM, TROPICAL OU SIMILAR GOS SOCIAIS DESONERADOS S CARGOS SOCIAIS DESONERADOS | 15 | KG | 970,91 | 83,23 | 80.810,52 | 0,37 | 78,99
03.013.0001-B | EMOP | REATERRO DE VALA/CAVA COMPACTADA A MACO,EM CAMADAS DE 30CM D E ESPESSURA MAXIMA,COM MATERIAL DE BOA QUALIDADE,EXCLUSIVE ESTE GOS SOCIAIS DESONERADOS | 3 | m³ | 1.532,69 | 52,18 | 79.980,48 | 0,37 | 79,36
150161 | SBC | VIDRO TEMPERADO INCOLOR 8mm PARA BOX COM FERRAGEM DE FIXACAO | VIDROS | m² | 111,6 | 712,75 | 79.543,43 | 0,37 | 79,73
98563 | SINAPI | PROTEÇÃO MECÂNICA DE SUPERFÍCIE HORIZONTAL COM ARGAMASSA DE CIMENTO E AREIA, TRAÇO 1:3, E=2CM. AF_09/2023 | Impermeabilização, Proteção Mecânica e Tratamento de Junta | m² | 1.411,01 | 56,03 | 79.061,77 | 0,37 | 80,09
15.008.0197-A | EMOP | CABO DE COBRE COM ISOLACAO SOLIDA EXTRUDADA,COM BAIXA EMISSA O DE FUMACA,UNIPOLAR,1X185MM2,ISOLAMENTO 0,6/1KV,COMPREENDEN DO:PREPARO,CORTE E ENFIACAO EM ELETRODUTOS.FORNECIMENTO E CO LOCACAO UNIPOLAR, 1X185MM2, ISOLAMENTO 0,6/1KV CARGOS SOCIAIS DESONERADOS GOS SOCIAIS DESONERADOS | 15 | M | 361,97 | 217,09 | 78.581,03 | 0,36 | 80,46
05.007.0007-A | EMOP | LOCACAO DE PASSARELA METALICA,PERFURADA,PARA ANDAIME METALIC O TUBULAR,INCLUSIVE TRANSPORTE,CARGA E DESCARGA,EXCLUSIVE AN DAIME TUBULAR E MOVIMENTACAO (VIDE ITEM 05.008.0008) LARGURA, EXCLUSIVE TRANSPORTE | 5 | M2XMES | 442,35 | 169,99 | 75.195,07 | 0,35 | 80,81
060189 | SBC | SPOT EMBUTIDO RETANGULAR PARA 3 LAMPADAS LED PAR 20 | INSTALACOES ELETRICAS - LUMINARIAS | UN | 169,0 | 442,91 | 74.851,79 | 0,35 | 81,15
90806 | SINAPI | BATENTE PARA PORTA DE MADEIRA, FIXAÇÃO COM ARGAMASSA, PADRÃO MÉDIO - FORNECIMENTO E INSTALAÇÃO. AF_12/2019 | Esquadrias - Portas | UN | 110,0 | 679,53 | 74.748,13 | 0,35 | 81,50
88494 | SINAPI | EMASSAMENTO COM MASSA LÁTEX, APLICAÇÃO EM TETO, UMA DEMÃO, LIXAMENTO MANUAL. AF_04/2023 | Pintura Interna | m² | 2.106,91 | 34,46 | 72.606,74 | 0,34 | 81,84
88489 | SINAPI | PINTURA LÁTEX ACRÍLICA PREMIUM, APLICAÇÃO MANUAL EM PAREDES, DUAS DEMÃOS. AF_04/2023 | Pintura Interna | m² | 3.600,09 | 19,98 | 71.943,86 | 0,33 | 82,17
18.030.0002-A | EMOP | CONDICIONADOR DE AR TIPO SPLIT 12000 BTU/H COMPREENDENDO 1 C ONDENSADOR E 1 EVAPORADOR(VIDE INSTALACAO,ASSENTAMENTO E INT ERLIGACOES FAMILIA 15.005).FORNECIMENTO | 18 | UN | 30,0 | 2.362,92 | 70.887,60 | 0,33 | 82,50
08.020.0008-A | EMOP | PAVIMENTACAO INTERTRAVADA DE LAJOTAS DE CONCRETO,PRE-FABRICA DAS,COR NATURAL,COM ESPESSURA DE 6CM,RESISTENCIA A COMPRESSA O DE 35MPA,CONFORME ABNT NBR 15953,EXCLUSIVE O PREPARO DO SU BLEITO E BASE IRO IST.MIN.35 MPA, COR NATURAL CINZA ADOS GOS SOCIAIS DESONERADOS | 8 | m² | 555,14 | 127,44 | 70.747,53 | 0,33 | 82,83
15.018.0512-A | EMOP | ELETROCALHA PERFURADA,COM TAMPA TIPO "U",300X100MM,TRATAMENT O SUPERFICIAL PRE-ZINCADO A QUENTE,INCLUSIVE CONEXOES,ACESSO RIOS E FIXACAO SUPERIOR.FORNECIMENTO E COLOCACAO , DE (30X20)MM )MM A ELETROCALHA 0MM CARGOS SOCIAIS DESONERADOS GOS SOCIAIS DESONERADOS | 15 | M | 388,69 | 181,52 | 70.554,82 | 0,33 | 83,15
95305 | SINAPI | TEXTURA ACRÍLICA, APLICAÇÃO MANUAL EM PAREDE, UMA DEMÃO. AF_04/2023 | Pintura Interna | m² | 3.319,53 | 20,99 | 69.689,26 | 0,32 | 83,48
03.001.0001-B | EMOP | ESCAVACAO MANUAL DE VALA/CAVA EM MATERIAL DE 1ª CATEGORIA (A (AREIA,ARGILA OU PICARRA),ATE 1,50M DE PROFUNDIDADE,EXCLUSIV E ESCORAMENTO E ESGOTAMENTO GOS SOCIAIS DESONERADOS | 3 | m³ | 804,79 | 84,49 | 67.995,35 | 0,32 | 83,79
15.008.0095-A | EMOP | CABO DE COBRE FLEXIVEL COM ISOLAMENTO TERMOPLASTICO,COMPREEN DENDO:PREPARO,CORTE E ENFIACAO EM ELETRODUTOS,NA BITOLA DE 6 MM2, 450/750V.FORNECIMENTO E COLOCACAO 750V, DE 6MM2 CARGOS SOCIAIS DESONERADOS GOS SOCIAIS DESONERADOS | 15 | M | 6.643,46 | 10,01 | 66.520,81 | 0,31 | 84,10
15.008.0085-A | EMOP | CABO DE COBRE FLEXIVEL COM ISOLAMENTO TERMOPLASTICO,COMPREEN DENDO:PREPARO,CORTE E ENFIACAO EM ELETRODUTOS,NA BITOLA DE 2 ,5MM2, 450/750V.FORNECIMENTO E COLOCACAO 750V, DE 2,5MM2 CARGOS SOCIAIS DESONERADOS GOS SOCIAIS DESONERADOS | 15 | M | 12.237,53 | 5,35 | 65.494,89 | 0,30 | 84,40
COMP_BE_10- O/D | Próprio | BARRA CHATA, EM ALUMINIO, 7/8"x1/8"x300mm (70mm²) REF.:SINAPI (100870) | Louças e Metais | UN | 77,0 | 813,26 | 62.620,82 | 0,29 | 84,69
COMP_BE_36- O/D | Próprio | RACK 45 U COM DISPOSITIVOS REF: SBC (068213) | INES - INSTALAÇÕES ESPECIAIS | UN | 2,0 | 30.949,78 | 61.899,55 | 0,29 | 84,98
03.010.0101-A | EMOP | COMPACTACAO DE ATERRO,EM CAMADAS DE 20CM,UTILIZANDO COMPACTA DOR PNEUMATICO(SAPO),INCLUSIVE COMPRESSOR ENCARGOS SOCIAIS DESONERADOS | 3 | m³ | 1.000,58 | 58,96 | 58.995,58 | 0,27 | 85,25
170500 | SBC | CARPETE FORRACAO 4mm INYLBRA | PAVIMENTACOES INTERNAS | m² | 929,06 | 61,04 | 56.708,27 | 0,26 | 85,52
02.006.0030-A | EMOP | ALUGUEL CONTAINER(MODULO METALICO ICAVEL),SANITARIO-VESTIARI O,MED.APROX.2,30M LARG.6,00M COMPR.2,50M ALT.CHAPAS ACO NERV URAS TRAPEZOIDAIS,ISOLAMENTO TERMO-ACUSTICO FORRO,CHASSIS RE FORCADO PISO COMPENSADO NAVAL,INCL.INST.ELETR.HIDROSSANITARI AS,SUPRIDO ACESS.7 BACIAS SANITARIAS,2 LAVATORIOS E 2 MICTOR IOS,EXCL.TRANSP.(04.005.0300),CARGA E DESCARGA(04.013.0015) 6,00 E A=2,50M,ISOL.FORRO TERMO-ACUSTICO,PISO COMP.NAVAL,INC L.INST.ELET/HIDRO.,7 V.SAN./2 LAV./2 MIC | 2 | UNXMES | 24,0 | 2.329,52 | 55.908,48 | 0,26 | 85,77
11.009.0124-B | EMOP | BARRA ACO CA-50,C/SALIENCIA OU MOSSA,COEFICIENTE CONFORMACAO SUPERFICIAL MINIMO (ADERENCIA) IGUAL A 1,5,DIAM.ACIMA DE 12 ,5MM,DESTINADA ARMADURA CONCRETO ARMADO,COMPREEND.10% PERDAS DE PONTAS E ARAME 18.FORN.CORTE,DOBRAGEM,MONTAGEM E COLOC.A CO NAS FORMAS C/AUXILIO EQUIPAMENTOS,INCL.TRANSPORTE HORIZON TAL E VERTICAL C/EQUIPAMENTOS,P/ESTRUTURAS PONTES E VIADUTOS S SOCIAIS DESONERADOS GOS SOCIAIS DESONERADOS AUXILIAR (CP) | 11 | KG | 3.504,97 | 15,64 | 54.833,58 | 0,25 | 86,03
03.010.0030-A | EMOP | MATERIAL DE 1ª CATEGORIA PARA ATERROS,COMPREENDENDO:ESCAVACA O,CARGA,TRANSPORTE A 10KM EM CAMINHAO BASCULANTE E DESCARGA, CONSIDERANDO O VOLUME NECESSARIO A EXECUCAO DE 1,00M3 DE MAT ERIAL COMPACTADO GOS SOCIAIS DESONERADOS ) | 3 | m³ | 1.000,58 | 52,68 | 52.706,12 | 0,24 | 86,27
12.003.0060-A | EMOP | ALVENARIA DE TIJOLOS CERAMICOS FURADOS 10X20X20CM,ASSENTES C OM ARGAMASSA DE CIMENTO E SAIBRO,NO TRACO 1:8,EM PAREDES DE UMA VEZ(0,20M),COM VAOS OU ARESTAS,ATE 3,00M DE ALTURA E MED IDA PELA AREA REAL DOS GOS SOCIAIS DESONERADOS | 12 | m² | 258,61 | 197,41 | 51.053,33 | 0,24 | 86,51
13.348.0050-A | EMOP | PEITORIL EM GRANITO CINZA ANDORINHA,ESPESSURA DE 2CM,LARGURA 15 A 18CM,ASSENTADO COM NATA DE CIMENTO SOBRE ARGAMASSA DE CIMENTO,SAIBRO E AREIA,NO TRACO 1:3:3 E REJUNTAMENTO COM CIM ENTO BRANCO R 16697 CARGOS SOCIAIS DESONERADOS GOS SOCIAIS DESONERADOS | 13 | M | 348,04 | 145,63 | 50.684,67 | 0,23 | 86,74
88488 | SINAPI | PINTURA LÁTEX ACRÍLICA PREMIUM, APLICAÇÃO MANUAL EM TETO, DUAS DEMÃOS. AF_04/2023 | Pintura Interna | m² | 2.058,83 | 23,91 | 49.217,01 | 0,23 | 86,97
14.003.0226-A | EMOP | PORTA DE ALUMINIO ANODIZADO EM BRONZE OU PRETO,PERFIL SERIE 25,EM VENEZIANA,EXCLUSIVE FECHADURA.FORNECIMENTO E COLOCACAO CARGOS SOCIAIS DESONERADOS GOS SOCIAIS DESONERADOS | 14 | m² | 25,38 | 1.921,86 | 48.776,91 | 0,23 | 87,20
COMP_BE_35- O/D | Próprio | RACK 12 U COM DISPOSITIVOS REF: SBC (068550) | 68 | UN | 4,0 | 11.636,99 | 46.547,95 | 0,22 | 87,41
110923 | SBC | PORTA COMPLETA MADEIRA COM MONTANTES DE ABRIR-PARA VIDRO | ESQUADRIAS DE MADEIRA | m² | 26,88 | 1.704,08 | 45.805,64 | 0,21 | 87,63
18.030.0003-A | EMOP | CONDICIONADOR DE AR TIPO SPLIT 18000 BTU/H COMPREENDENDO 1 C ONDENSADOR E 1 EVAPORADOR(VIDE INSTALACAO,ASSENTAMENTO E INT ERLIGACOES FAMILIA 15.005).FORNECIMENTO | 18 | UN | 12,0 | 3.762,09 | 45.145,08 | 0,21 | 87,84
12.035.0001-A | EMOP | PAREDE DIVISORIA PARA SANITARIO EM GRANITO CINZA ANDORINHA,C OM 2CM DE ESPESSURA,POLIDA NAS DUAS FACES,FIXACAO PISO OU PA REDE,EXCLUSIVE FERRAGENS PARA FIXACAO.FORNECIMENTO E COLOCAC AO ESSURA DOS GOS SOCIAIS DESONERADOS | 12 | m² | 51,35 | 868,55 | 44.600,06 | 0,21 | 88,04
06.017.0007-A | EMOP | POCO DE VISITA,DE ANEIS DE CONCRETO PRE-MOLDADOS,PARA ESGOTO S SANITARIOS,SEGUNDO ESPECIFICACOES DA CEDAE,INCLUSIVE DEGRA US,EXCLUSIVE TAMPAO DE FERRO FUNDIDO,COM PROFUNDIDADE DE 1,5 0M 3MM ALTURA X 0,08M DE ESPESSURA ALTURA X 0,08M DE ESPESSURA ALTURA X 0,08M DE ESPESSURA ACORDO C/ESPEC.CEDAE,C/ABERT.EXCENTR.DIAM.1,30,C/ESPES.0,12M VISITA DOS GOS SOCIAIS DESONERADOS | 6 | UN | 15,0 | 2.955,51 | 44.332,58 | 0,21 | 88,25
068282 | SBC | CAIXA DE SOM AMPLIFICADA COM MICROFONE SEM FIO E BATERIA | INSTALACOES ELETRICAS - SONORIZACAO | UN | 19,0 | 2.320,52 | 44.089,78 | 0,20 | 88,45
15.008.0189-A | EMOP | CABO DE COBRE COM ISOLACAO SOLIDA EXTRUDADA,COM BAIXA EMISSA O DE FUMACA,UNIPOLAR,1X70MM2,ISOLAMENTO 0,6/1KV,COMPREENDEND O:PREPARO,CORTE E ENFIACAO EM ELETRODUTOS.FORNECIMENTO E COL OCACAO UNIPOLAR, 1X70MM2, ISOLAMENTO 0,6/1KV CARGOS SOCIAIS DESONERADOS GOS SOCIAIS DESONERADOS | 15 | M | 438,81 | 90,33 | 39.638,84 | 0,18 | 88,64
063214 | SBC | CABO AFUMEX 450/750V 6mm2 | INSTALACOES ELETRICAS - LEITOS E CABOS | M | 2.599,43 | 14,71 | 38.235,48 | 0,18 | 88,81
06.014.0068-A | EMOP | CAIXA DE PASSAGEM EM ALVENARIA DE TIJOLO MACICO(7X10X20CM),E M PAREDES DE UMA VEZ(0,20M),DE 1,00X1,00X1,00M,UTILIZANDO AR GAMASSA DE CIMENTO E AREIA,NO TRACO 1:4 EM VOLUME,COM FUNDO EM CONCRETO SIMPLES PROVIDO DE CALHA INTERNA,SENDO AS PAREDE S REVESTIDAS INTERNAMENTE COM A MESMA ARGAMASSA,INCLUSIVE TA MPA DE CONCRETO ARMADO,15MPA,COM ESPESSURA DE 10CM 3MM QUIVALENTES, Nº12X12 A 18X30 NCARGOS SOCIAIS DESONERADOS DOS GOS SOCIAIS DESONERADOS | 6 | UN | 11,0 | 3.380,46 | 37.185,08 | 0,17 | 88,98
15.015.0175-A | EMOP | INSTALACAO DE PONTO DE FORCA PARA 5CV,EQUIVALENTE A 2 VARAS DE ELETRODUTO DE PVC RIGIDO DE 3/4",20,00M DE FIO 4MM2,CAIXA S E CONEXOES AS EXTREMIDADES, EM BARRAS DE 3 METROS, DE 3/4" CARGOS SOCIAIS DESONERADOS GOS SOCIAIS DESONERADOS | 15 | UN | 45,0 | 825,80 | 37.161,21 | 0,17 | 89,16
102197 | SINAPI | PINTURA FUNDO NIVELADOR ALQUÍDICO BRANCO EM MADEIRA. AF_01/2021 | Pintura em Madeira | m² | 926,8 | 37,96 | 35.183,54 | 0,16 | 89,32
86931 | SINAPI | VASO SANITÁRIO SIFONADO COM CAIXA ACOPLADA LOUÇA BRANCA, INCLUSO ENGATE FLEXÍVEL EM PLÁSTICO BRANCO, 1/2 X 40CM - FORNECIMENTO E INSTALAÇÃO. AF_01/2020 | Louças e Metais | UN | 48,0 | 718,58 | 34.491,84 | 0,16 | 89,48
15.005.0245-A | EMOP | TUBULACAO EM COBRE PARA INTERLIGACAO DE SPLIT AO CONDENSADOR /EVAPORADOR,CONFORME ABNT NBR 16655,INCLUSIVE ISOLAMENTO TER MICO,ALIMENTACAO ELETRICA,CONEXOES E FIXACAO,PARA APARELHOS DE 36000 A 60000 BTU/H.FORNECIMENTO E INSTALACAO ESSURA DE 1/32" A DE 48MM SOCIAIS DESONERADOS GOS SOCIAIS DESONERADOS | 15 | M | 189,08 | 178,34 | 33.721,36 | 0,16 | 89,64
01.001.0150-A | EMOP | CONTROLE TECNOLOGICO DE OBRAS EM CONCRETO ARMADO CONSIDERAND O APENAS O CONTROLE DO CONCRETO E CONSTANDO DE COLETA,MOLDAG EM E CAPEAMENTO DE CORPOS DE PROVA,TRANSPORTE ATE 50KM,ENSAI OS DE RESISTENCIA A COMPRESSAO AOS 3, 7 E 28 DIAS E "SLUMP T EST",MEDIDO POR M3 DE CONCRETO COLOCADO NAS FORMAS | 1 | m³ | 1.050,0 | 31,34 | 32.907,91 | 0,15 | 89,79
89578 | SINAPI | TUBO PVC, SÉRIE R, ÁGUA PLUVIAL, DN 100 MM, FORNECIDO E INSTALADO EM CONDUTORES VERTICAIS DE ÁGUAS PLUVIAIS. AF_06/2022 | Instalações Prediais de Águas Pluviais - Tubos, Conexões, Caixas e Ralos | M | 703,44 | 46,47 | 32.690,89 | 0,15 | 89,94
103273 | SINAPI | AR CONDICIONADO SPLIT ON/OFF, CASSETE (TETO), FRIO 4 VIAS 48000 BTU/H - FORNECIMENTO E INSTALAÇÃO. AF_11/2021_PE | Instalações de ar condicionado | UN | 2,0 | 16.288,18 | 32.576,36 | 0,15 | 90,09
15.008.0187-A | EMOP | CABO DE COBRE COM ISOLACAO SOLIDA EXTRUDADA,COM BAIXA EMISSA O DE FUMACA,UNIPOLAR,1X50MM2,ISOLAMENTO 0,6/1KV,COMPREENDEND O:PREPARO,CORTE E ENFIACAO EM ELETRODUTOS.FORNECIMENTO E COL OCACAO UNIPOLAR, 1X50MM2, ISOLAMENTO 0,6/1KV CARGOS SOCIAIS DESONERADOS GOS SOCIAIS DESONERADOS | 15 | M | 493,6 | 65,88 | 32.518,40 | 0,15 | 90,24
COMP_BE_15- O/D | Próprio | BIODIGESTOR - FOSSA BIODIGESTORA COM FILTRO ANAEROBICO, COM SISTEMA DE DESCOMPACTAÇÃO DE LODO SEDIMENTADO- TUBOS E CONEXÕES INTERNAS 100MM ATENDE ATÉ 200 PESSOAS. REF.: SBC (053651) | 53 | UN | 1,0 | 32.436,00 | 32.435,99 | 0,15 | 90,39
93203 | SINAPI | FIXAÇÃO (ENCUNHAMENTO) DE ALVENARIA DE VEDAÇÃO COM ESPUMA DE POLIURETANO EXPANSIVA. AF_03/2024 | Vergas, contravergas e fixação de alvenaria | M | 1.746,08 | 18,53 | 32.353,95 | 0,15 | 90,54
15.008.0191-A | EMOP | CABO DE COBRE COM ISOLACAO SOLIDA EXTRUDADA,COM BAIXA EMISSA O DE FUMACA,UNIPOLAR,1X95MM2,ISOLAMENTO 0,6/1KV,COMPREENDEND O:PREPARO,CORTE E ENFIACAO EM ELETRODUTOS.FORNECIMENTO E COL OCACAO UNIPOLAR, 1X95MM2, ISOLAMENTO 0,6/1KV CARGOS SOCIAIS DESONERADOS GOS SOCIAIS DESONERADOS | 15 | M | 278,91 | 113,47 | 31.646,55 | 0,15 | 90,69
15.008.0090-A | EMOP | CABO DE COBRE FLEXIVEL COM ISOLAMENTO TERMOPLASTICO,COMPREEN DENDO:PREPARO,CORTE E ENFIACAO EM ELETRODUTOS NA BITOLA DE 4 MM2, 450/750V.FORNECIMENTO E COLOCACAO 750V, DE 4MM2 CARGOS SOCIAIS DESONERADOS GOS SOCIAIS DESONERADOS | 15 | M | 4.176,4 | 7,56 | 31.571,59 | 0,15 | 90,83
14.003.0206-A | EMOP | PORTA DE ALUMINIO ANODIZADO EM BRONZE OU PRETO, EM 2 FOLHAS DE ABRIR, TENDO 1 CONTRAPINAZIO DIVIDINDO A ESQUADRIA EM 2 VAZIOS PARA VIDRO,PERFIS SERIE 25,EXCLUSIVE FECHADURA. FORNE CIMENTO E COLOCACAO CARGOS SOCIAIS DESONERADOS GOS SOCIAIS DESONERADOS | 14 | m² | 17,63 | 1.785,20 | 31.473,00 | 0,15 | 90,98
COMP_BE_42- O/D | Próprio | ESTAÇÃO SOLARIMÉTRICA 1° CLASSE | ASTU - ASSENTAMENTO DE TUBOS E PECAS | UN | 1,0 | 30.126,63 | 30.126,62 | 0,14 | 91,12
055002 | SBC | HIDRANTE-ABRIGO DE INCENDIO DE EMBUTIR 90x120x30cm COMPLETO | INSTALACOES HIDRAULICAS - INCENDIO | UN | 7,0 | 4.234,70 | 29.642,92 | 0,14 | 91,26
13.348.0075-A | EMOP | SOLEIRA EM GRANITO CINZA ANDORINHA,ESPESSURA DE 2CM,COM 2 PO LIMENTOS,LARGURA DE 15CM,ASSENTADO COM ARGAMASSA DE CIMENTO, SAIBRO E AREIA, NO TRACO 1:2:2, E REJUNTAMENTO COM CIMENTO BRANCO E CORANTE R 16697 CARGOS SOCIAIS DESONERADOS GOS SOCIAIS DESONERADOS | 13 | M | 239,28 | 122,49 | 29.309,58 | 0,14 | 91,39
15.005.0215-A | EMOP | ASSENTAMENTO DE AR CONDICIONADO SPLIT DE 9000 A 30000 BTU/H, COM 1 CONDENSADOR E 1 EVAPORADOR,CONFORME ABNT NBR 16655,(VI DE FORNECIMENTO DO APARELHO NA FAMILIA 18.030) INCLUSIVE ACE SSORIOS DE FIXACAO,EXCLUSIVE ALIMENTACAO ELETRICA E INTERLIG ACAO AO CONDENSADOR/EVAPORADOR (VIDE ITEM 15.005.0240) DE 6,00M, DE 020MM X33)CM,COM CAPACIDADE DE PESO MAXIMO APROXIMADO DE 110KG SOCIAIS DESONERADOS GOS SOCIAIS DESONERADOS | 15 | UN | 70,0 | 414,89 | 29.042,12 | 0,13 | 91,53
060059 | SBC | LUMINARIA COMERCIAL EMBUTIR ALETADA T8 2X18/32/40W - HGE | INSTALACOES ELETRICAS - LUMINARIAS | UN | 80,0 | 360,18 | 28.814,39 | 0,13 | 91,66
18.033.0020-A | EMOP | SISTEMA DE PRESSURIZACAO,COM 02 BOMBAS DE 10CV/220V,INCLUSIV E TUBULACOES DE SUCCAO,RECALQUE E DISTRIBUICAO COM CONEXOES, PRESSOSTATO,MANOMETRO,TANQUE DE PRESSAO,QUADRO DE COMANDO,EX CLUSIVE CASA DE MAQUINAS (VIDE ITEM 18.024.0050).FORNECIMENT O E INSTALACAO /2" " OS LADOS, DE 3" V-220/380V PARA DUAS BOMBAS DE 10,0CV-250V, DE 30 A 50A USIVE ENCARGOS SOCIAIS DESONERADOS CARGOS SOCIAIS DESONERADOS DOS GOS SOCIAIS DESONERADOS | 18 | UN | 1,0 | 28.406,25 | 28.406,24 | 0,13 | 91,79
062184 | SBC | PONTO TELEFONE TOMADA PIAL - CAIXA E ACESSORIOS | INSTALACOES ELETRICAS - DUTOS E TOMADAS | UN | 97,0 | 291,09 | 28.236,20 | 0,13 | 91,92
02.002.0006-A | EMOP | TAPUME DE VEDACAO OU PROTECAO EXECUTADO COM TELHAS TRAPEZOID AIS DE ACO GALVANIZADO,ESPESSURA DE 0,5MM,ESTAS COM 4 VEZES DE UTILIZACAO,INCLUSIVE ENGRADAMENTO DE MADEIRA,UTILIZADO 2 VEZES E PINTURA ESMALTE SINTETICO NAS FACES INTERNA E EXTERN A O OU FOSCO QUIVALENTES, Nº12X12 A 18X30 VE ENCARGOS SOCIAIS DESONERADOS S GOS SOCIAIS DESONERADOS | 2 | m² | 433,8 | 64,34 | 27.910,31 | 0,13 | 92,05
102201 | SINAPI | APLICAÇÃO MASSA ACRÍLICA PARA MADEIRA, PARA PINTURA COM TINTA DE ACABAMENTO (PIGMENTADA). AF_01/2021 | Pintura em Madeira | m² | 926,8 | 29,96 | 27.768,95 | 0,13 | 92,18
09.006.0030-A | EMOP | ATERRO COM TERRA PRETA VEGETAL,PARA EXECUCAO DE GRAMADOS IVE ENCARGOS SOCIAIS DESONERADOS | 9 | m³ | 55,12 | 489,04 | 26.956,10 | 0,12 | 92,31
01.050.0517-A | EMOP | PROJETO EXECUTIVO DE INSTALACAO ELETRICA,CONSIDERANDO O PROJ ETO BASICO EXISTENTE,PARA PREDIOS ESCOLARES E/OU ADMINISTRAT IVOS ACIMA DE 3000M2,APRESENTADO NOS PADROES DA CONTRATANTE, INCLUSIVE AS LEGALIZACOES PERTINENTES , INCLUSIVE ENCARGOS SOCIAIS DESONERADOS | 1 | m² | 4.504,9 | 5,94 | 26.779,42 | 0,12 | 92,43
102219 | SINAPI | PINTURA TINTA DE ACABAMENTO (PIGMENTADA) ESMALTE SINTÉTICO ACETINADO EM MADEIRA, 2 DEMÃOS. AF_01/2021 | Pintura em Madeira | m² | 926,8 | 28,10 | 26.045,20 | 0,12 | 92,55
06.100.0068-A | EMOP | VEU DE POLIESTER NAO TECIDO.FORNECIMENTO E COLOCACAO DOS GOS SOCIAIS DESONERADOS | 6 | m² | 3.190,29 | 7,95 | 25.378,33 | 0,12 | 92,67
040943 | SBC | FORMA COMPENS.PLASTIF.17MM LAJE NERVUR C/REAPROV.8X + CUBETA | ESTRUTURA | m² | 162,48 | 154,21 | 25.055,36 | 0,12 | 92,79
89714 | SINAPI | TUBO PVC, SERIE NORMAL, ESGOTO PREDIAL, DN 100 MM, FORNECIDO E INSTALADO EM RAMAL DE DESCARGA OU RAMAL DE ESGOTO SANITÁRIO. AF_08/2022 | Instalações Prediais de Esgoto - Tubos e Conexões | M | 426,15 | 58,62 | 24.980,03 | 0,12 | 92,90
01.050.0480-A | EMOP | PROJETO EXECUTIVO DE INSTALACAO HIDRAULICA,CONSIDERANDO O PR OJETO BASICO EXISTENTE,PARA PREDIOS ESCOLARES E/OU ADMINISTR ATIVOS ACIMA DE 3000M2,APRESENTADO NOS PADROES DA CONTRATANT E,INCLUSIVE AS LEGALIZACOES PERTINENTES , INCLUSIVE ENCARGOS SOCIAIS DESONERADOS | 1 | m² | 4.504,9 | 5,50 | 24.757,52 | 0,11 | 93,02
070876 | SBC | EXAUSTOR CENTRIFUGO SIROCO TRIFASICO MODELO EC4-TN | INSTALACOES MECANICAS - AR CONDICIONADO | UN | 3,0 | 7.981,60 | 23.944,79 | 0,11 | 93,13
14.003.0149-A | EMOP | JANELA DE ALUMINIO ANODIZADO EM BRONZE OU PRETO, TIPO MAXIM- AR, COM 1 PAINEL DESLIZANTE PROJETANTE, PROVIDA DE HASTE DE COMANDO,EM PERFIS SERIE 28.FORNECIMENTO E COLOCACAO CARGOS SOCIAIS DESONERADOS GOS SOCIAIS DESONERADOS | 14 | m² | 16,32 | 1.438,84 | 23.481,80 | 0,11 | 93,24
15.036.0070-A | EMOP | ELETRODUTO DE PVC RIGIDO ROSQUEAVEL DE 3/4",INCLUSIVE CONEXO ES E EMENDAS,EXCLUSIVE ABERTURA E FECHAMENTO DE RASGO.FORNEC IMENTO E ASSENTAMENTO AS EXTREMIDADES, EM BARRAS DE 3 METROS, DE 3/4" CARGOS SOCIAIS DESONERADOS GOS SOCIAIS DESONERADOS | 15 | M | 2.096,46 | 11,00 | 23.056,02 | 0,11 | 93,34
15.036.0038-A | EMOP | TUBO DE PVC RIGIDO DE 32MM,SOLDAVEL,INCLUSIVE CONEXOES E EME NDAS,EXCLUSIVE ABERTURA E FECHAMENTO DE RASGO.FORNECIMENTO E ASSENTAMENTO , DE 032MM USIVE ENCARGOS SOCIAIS DESONERADOS GOS SOCIAIS DESONERADOS | 15 | M | 1.026,64 | 21,53 | 22.105,97 | 0,10 | 93,44
02.010.0001-A | EMOP | GALPAO ABERTO PARA OFICINAS E DEPOSITOS DE CANTEIRO DE OBRAS ,ESTRUTURADO EM MADEIRA DE LEI,COBERTURA DE TELHAS DE CIMENT O SEM AMIANTO ONDULADAS,DE 6MM DE ESPESSURA,PISO CIMENTADO E PREPARO DO TERRENO NEIRO E ABNT NBR 16697 QUIVALENTES, Nº12X12 A 18X30 TETICOS (CRFS), DE (2,44X1,10)M E C/ESPES. DE 6MM VE ENCARGOS SOCIAIS DESONERADOS DOS GOS SOCIAIS DESONERADOS | 2 | m² | 50,0 | 436,84 | 21.842,08 | 0,10 | 93,55
15.003.0550-A | EMOP | TUBO DE FERRO GALVANIZADO COM DIAMETRO DE 2.1/2",COM COSTURA ,PARA INSTALACOES DIVERSAS ENTERRADAS,INCLUSIVE CONEXOES,EME NDAS E PROTECAO ANTICORROSIVA.FORNECIMENTO E COLOCACAO .1/2" USIVE ENCARGOS SOCIAIS DESONERADOS S GOS SOCIAIS DESONERADOS | 15 | M | 123,95 | 173,78 | 21.540,57 | 0,10 | 93,65
103262 | SINAPI | AR CONDICIONADO SPLIT ON/OFF, PISO TETO, 36.000 BTU/H, CICLO FRIO - FORNECIMENTO E INSTALAÇÃO. AF_11/2021_PSE | Instalações de ar condicionado | UN | 2,0 | 10.745,35 | 21.490,70 | 0,10 | 93,75
060080 | SBC | SPOT BRANCO EMBUTIR REDONDO COB 5W LED 5000K LUZ BRANCA FRIA | INSTALACOES ELETRICAS - LUMINARIAS | UN | 273,0 | 78,08 | 21.316,98 | 0,10 | 93,84
COMP_BE_02- O/D | Próprio | BANCA DE GRANITO BRANCO SIENA,COM 2CM DE ESPESSURA,COM ABE RTURA PARA 1 CUBA (EXCLUSIVE ESTA),SOBRE APOIOS DE ALVENARIA DE MEIA VEZ E VERGA DE CONCRETO,SEM REVESTIMENTO.FORNECIMEN TO E COLOCACAO 3%-DESGASTE DE FERRAMENTAS E EPI. REF: EMOP (18.084.0050-A/0) | 18 | m² | 9,67 | 2.145,12 | 20.743,33 | 0,10 | 93,94
01.050.0532-A | EMOP | PROJETO EXECUTIVO DE SISTEMA DE AR CONDICIONADO,CONSIDERANDO O PROJETO BASICO EXISTENTE,APRESENTADO NOS PADROES DA CONTRA TANTE,PARA PREDIOS COM AREA ACIMA DE 3000M2 , INCLUSIVE ENCARGOS SOCIAIS DESONERADOS | 1 | m² | 4.504,9 | 4,59 | 20.668,66 | 0,10 | 94,04
068399 | SBC | CAMERA BULLET INFRAVER. MULTI HD 4X1 INTELBRAS VHD3230 B G7 | INSTALACOES ELETRICAS - SONORIZACAO | UN | 37,0 | 556,27 | 20.581,88 | 0,10 | 94,13
15.007.0435-A | EMOP | QUADRO DE DISTRIBUICAO DE ENERGIA,150A,PARA DISJUNTORES TERM O-MAGNETICOS UNIPOLARES,DE SOBREPOR,COM PORTA E BARRAMENTOS DE FASE,NEUTRO E TERRA,TRIFASICO,PARA INSTALACAO DE ATE 50 D ISJUNTORES COM DISPOSITIVO PARA CHAVE GERAL.FORNECIMENTO E C OLOCACAO O TRIFASICO E NEUTRO,DISP.P/CHAVE GERAL,P/ATE 50 DISJUNTORES CARGOS SOCIAIS DESONERADOS GOS SOCIAIS DESONERADOS | 15 | UN | 11,0 | 1.850,21 | 20.352,27 | 0,09 | 94,23
15.008.0185-A | EMOP | CABO DE COBRE COM ISOLACAO SOLIDA EXTRUDADA,COM BAIXA EMISSA O DE FUMACA,UNIPOLAR,1X35MM2,ISOLAMENTO 0,6/1KV,COMPREENDEND O:PREPARO,CORTE E ENFIACAO EM ELETRODUTOS.FORNECIMENTO E COL OCACAO UNIPOLAR, 1X35MM2, ISOLAMENTO 0,6/1KV CARGOS SOCIAIS DESONERADOS GOS SOCIAIS DESONERADOS | 15 | M | 435,89 | 46,64 | 20.328,84 | 0,09 | 94,32
15.008.0183-A | EMOP | CABO DE COBRE COM ISOLACAO SOLIDA EXTRUDADA,COM BAIXA EMISSA O DE FUMACA,UNIPOLAR,1X25MM2,ISOLAMENTO 0,6/1KV,COMPREENDEND O:PREPARO,CORTE E ENFIACAO EM ELETRODUTOS.FORNECIMENTO E COL OCACAO UNIPOLAR, 1X25MM2, ISOLAMENTO 0,6/1KV CARGOS SOCIAIS DESONERADOS GOS SOCIAIS DESONERADOS | 15 | M | 603,22 | 32,86 | 19.818,81 | 0,09 | 94,41
059859 | SBC | PONTO DE REDE RJ45 CAT6 NO PISO, EM TUBOS PVC | INSTALACOES DE TELEFONE-LOGICA-CFTV-CATV | UN | 50,0 | 392,27 | 19.613,42 | 0,09 | 94,50
14.007.0036-A | EMOP | FERRAGENS P/PORTA DE MADEIRA,DE 1 FOLHA DE ABRIR,ENTRADA DE SERVICO,CONSTANDO DE FORN.S/COLOC.(ESTA INCLUIDA NO FORN.COL OC.DAS ESQUADRIAS),DE:-FECHADURA DE EMBUTIR EM METAL C/ACABA MENTO CROMADO;-MACANETA TIPO BOLA EM METAL C/ACABAMENTO CROM ADO;-ESPELHO EM METAL C/ACABAMENTO CROMADO;-3 DOBRADICAS 3"X 2.1/2" DE FERRO GALVANIZADO,C/PINO E BOLAS DE LATAO E 3"X2.1/2"X5/64" HO, MACANETA TIPO BOLA, DISTANCIA DE 40 A 55MM, EM METAL COM ACABAMENTO CROMADO (CONJ. DE FECHADURA) | 14 | UN | 110,0 | 175,28 | 19.280,80 | 0,09 | 94,59
02.006.0015-A | EMOP | ALUGUEL CONTAINER (MODULO METALICO ICAVEL),P/ESCRITORIO C/WC ,MED.APROX.2,30M LARG.6,00M COMPR.E 2,50M ALT.CHAPAS ACO C/N ERVURAS TRAPEZOIDAIS,ISOLAMENTO TERMO-ACUSTICO FORRO,CHASSIS REFORCADO E PISO COMPENSADO NAVAL,INCLUINDO INST.ELETR.HIDR OSSANITARIAS,SUPRIDO ACESSORIOS,1 BACIA SANITARIA E 1 LAVATO RIO,EXCL.TRANSP.(04.005.0300),CARGA E DESCARGA (04.013.0015) M COMP. E 2,50M ALT.,ISOL.FORRO TERMO-ACUSTICO,PISO COMP.NAV AL,INCL.INST.ELET/HIDRO.,1 V.SAN./1 LAV. | 2 | UNXMES | 12,0 | 1.574,00 | 18.888,00 | 0,09 | 94,68
15.036.0071-A | EMOP | ELETRODUTO DE PVC RIGIDO ROSQUEAVEL DE 1",INCLUSIVE CONEXOES E EMENDAS,EXCLUSIVE ABERTURA E FECHAMENTO DE RASGO.FORNECIM ENTO E ASSENTAMENTO EXTREMIDADES,EM BARRAS DE 3 METROS,DE 1" CARGOS SOCIAIS DESONERADOS GOS SOCIAIS DESONERADOS | 15 | M | 1.295,81 | 13,96 | 18.091,52 | 0,08 | 94,76
103261 | SINAPI | AR CONDICIONADO SPLIT INVERTER, PISO TETO, 36000 BTU/H, CICLO FRIO - FORNECIMENTO E INSTALAÇÃO. AF_11/2021_PSE | Instalações de ar condicionado | UN | 1,0 | 17.110,91 | 17.110,91 | 0,08 | 94,84
100659 | SINAPI | ALIZAR DE 5X1,5CM PARA PORTA FIXADO COM PREGOS, PADRÃO MÉDIO - FORNECIMENTO E INSTALAÇÃO. AF_12/2019 | Esquadrias - Portas | M | 1.096,86 | 15,57 | 17.082,49 | 0,08 | 94,92
112182 | SBC | JANELA DE CORRER EM ALUMINIO ANODIZADO PRETO | ESQUADRIAS DE ALUMINIO | m² | 10,2 | 1.673,31 | 17.067,79 | 0,08 | 95,00
18.082.0050-A | EMOP | BANCA DE GRANITO CINZA ANDORINHA,COM 2CM DE ESPESSURA,COM AB ERTURA PARA 1 CUBA (EXCLUSIVE ESTA),SOBRE APOIOS DE ALVENARI A DE MEIA VEZ E VERGA DE CONCRETO,SEM REVESTIMENTO.FORNECIME NTO E COLOCACAO SPESSURA E 1 ABERTURA PARA CUBA(EXCLUSIVE CUBA) DOS GOS SOCIAIS DESONERADOS | 18 | m² | 18,76 | 899,46 | 16.873,94 | 0,08 | 95,08
04.005.0300-A | EMOP | TRANSPORTE DE CONTAINER,SEGUNDO DESCRICAO DA FAMILIA 02.006, EXCLUSIVE CARGA E DESCARGA(VIDE ITEM 04.013.0015) | 4 | UNXKM | 382,0 | 43,94 | 16.785,13 | 0,08 | 95,16
13.301.0119-A | EMOP | CONTRAPISO,BASE OU CAMADA REGULARIZADORA,EXECUTADA COM ARGAM ASSA DE CIMENTO A AREIA,NO TRACO 1:4,NA ESPESSURA DE 2CM DOS GOS SOCIAIS DESONERADOS | 13 | m² | 443,69 | 37,81 | 16.775,09 | 0,08 | 95,23
92008 | SINAPI | TOMADA BAIXA DE EMBUTIR (2 MÓDULOS), 2P+T 10 A, INCLUINDO SUPORTE E PLACA - FORNECIMENTO E INSTALAÇÃO. AF_03/2023 | Instalações Elétricas - Eletrodutos Embutidos, Cabos, Caixas, Tomadas e Interruptores | UN | 245,0 | 68,28 | 16.727,85 | 0,08 | 95,31
SE 24.70.1100 | SCO | Projeto executivo de instalacao eletrica, inclusive iluminacao, tomadas e iluminacao de emergencia para subestacao ate 2750 Kva, apresentado em Autocad for Windows, nos padroes da contratante, aprovado na concessionaria.(desonerado) | SE | un | 1,0 | 16.593,80 | 16.593,80 | 0,08 | 95,39
02.004.0001-A | EMOP | BARRACAO DE OBRA,COM PAREDES E PISO DE TABUAS DE MADEIRA DE 3ª,COBERTURA DE TELHAS DE FIBROCIMENTO DE 6MM,E INSTALACOES, EXCLUSIVE PINTURA,SENDO REAPROVEITADO 2 VEZES QUIVALENTES, Nº12X12 A 18X30 X2,5MM2 ACABAMENTO RESINADO PRETO, DE (100X86X38)MM E 3"X3"X5/64" TETICOS (CRFS), DE (2,44X1,10)M E C/ESPES. DE 6MM VE ENCARGOS SOCIAIS DESONERADOS CARGOS SOCIAIS DESONERADOS GOS SOCIAIS DESONERADOS | 2 | m² | 25,0 | 658,83 | 16.470,72 | 0,08 | 95,47
IT 09.35.0550 | SCO | Valvula de retencao horizontal, de ferro fundido, com anel de vedacao em bronze, flangeada, diametro nominal de 150mm. Fornecimento e instalacao.(desonerado) | IT | un | 4,0 | 3.900,29 | 15.601,16 | 0,07 | 95,54
COMP_BE_34- O/D | Próprio | CAMERA PTZ DE MOVIMENTAÇÃO VERTICAL E HORIZONTAL REF: EMOP (15.015.0186-0/A) | INES - INSTALAÇÕES ESPECIAIS | UN | 5,0 | 3.109,02 | 15.545,08 | 0,07 | 95,61
11.013.0003-B | EMOP | VERGAS DE CONCRETO ARMADO PARA ALVENARIA,COM APROVEITAMENTO DA MADEIRA POR 10 VEZES 3MM QUIVALENTES, Nº12X12 A 18X30 S SOCIAIS DESONERADOS NCARGOS SOCIAIS DESONERADOS DOS GOS SOCIAIS DESONERADOS | 11 | m³ | 5,07 | 3.014,05 | 15.281,21 | 0,07 | 95,68
09.001.0001-B | EMOP | PLANTIO DE GRAMA EM PLACAS,TIPO SAO CARLOS,BATATAIS,LARGA E SANTO AGOSTINHO,INCLUSIVE COMPRA E ARRANCAMENTO NO LOCAL DE ORIGEM,CARGA,TRANSPORTE,DESCARGA E PREPARO DO TERRENO IVE ENCARGOS SOCIAIS DESONERADOS | 9 | m² | 551,21 | 27,47 | 15.144,27 | 0,07 | 95,75
01.050.0454-A | EMOP | PROJETO EXECUTIVO DE INSTALACAO DE ESGOTO SANITARIO E AGUAS PLUVIAIS,CONSIDERANDO O PROJETO BASICO EXISTENTE,PARA PREDIO S ESCOLARES E/OU ADMINISTRATIVOS ACIMA DE 3000M2,APRESENTADO NOS PADROES DA CONTRATANTE,INCLUSIVE AS LEGALIZACOES PERTIN ENTES , INCLUSIVE ENCARGOS SOCIAIS DESONERADOS | 1 | m² | 4.504,9 | 3,27 | 14.737,65 | 0,07 | 95,82
14.003.0157-A | EMOP | JANELA DE ALUMINIO ANODIZADO EM BRONZE OU PRETO,TIPO GUILHOT INA EM VENEZIANA,INCLUSIVE BORBOLETAS EM PERFIS SERIE 25.FOR NECIMENTO E COLOCACAO CARGOS SOCIAIS DESONERADOS GOS SOCIAIS DESONERADOS | 14 | m² | 11,42 | 1.287,55 | 14.703,78 | 0,07 | 95,89
13.416.0010-A | EMOP | PISO TATIL DE BORRACHA,DIRECIONAL,PARA ACESSIBILIDADE,CONFOR ME ABNT NBR 16537,MEDINDO (25X25)CM,ESPESSURA DE 5MM,COLADO SOBRE BASE EXISTENTE.FORNECIMENTO E COLOCACAO ME ABNT NBR 16537,MEINDO (25X25)CM,ESPESSURA DE 5MM ERADOS GOS SOCIAIS DESONERADOS | 13 | m² | 91,44 | 153,82 | 14.065,48 | 0,07 | 95,95
98564 | SINAPI | PROTEÇÃO MECÂNICA DE SUPERFÍCIE VERTICAL COM ARGAMASSA DE CIMENTO E AREIA, TRAÇO 1:3, E=2CM. AF_09/2023 | Impermeabilização, Proteção Mecânica e Tratamento de Junta | m² | 184,14 | 73,19 | 13.476,59 | 0,06 | 96,01
02.006.0010-A | EMOP | ALUGUEL DE CONTAINER (MODULO METALICO ICAVEL) P/ESCRITORIO,M EDINDO APROX.2,30M LARGURA,6,00M COMPRIMENTO E 2,50M ALTURA, COMPOSTO CHAPAS ACO C/NERVURAS TRAPEZOIDAIS,ISOLAMENTO TERMO -ACUSTICO FORRO,CHASSIS REFORCADO E PISO EM COMPENSADO NAVAL ,INCLUINDO INSTALACOES ELETRICAS,EXCLUSIVE TRANSPORTE (VIDE ITEM 04.005.0300),CARGA E DESCARGA (VIDE ITEM 04.013.0015) ,6,00M COMP.E 2,50 ALT.,ISOLAMENTO TERMO-ACUSTICO NO FORRO,P ISO COMPENSADO NAVAL,INCL.INST.ELETRICAS | 2 | UNXMES | 12,0 | 1.114,51 | 13.374,12 | 0,06 | 96,08
89712 | SINAPI | TUBO PVC, SERIE NORMAL, ESGOTO PREDIAL, DN 50 MM, FORNECIDO E INSTALADO EM RAMAL DE DESCARGA OU RAMAL DE ESGOTO SANITÁRIO. AF_08/2022 | Instalações Prediais de Esgoto - Tubos e Conexões | M | 317,62 | 42,09 | 13.368,20 | 0,06 | 96,14
AP 04.05.0153 | SCO | Cuba de louca, de (49x36)cm, para lavatorio, na cor branca, torneira de 1/2", valvula de PVC rigido de 1"x2 3/8" e sifao de PVC rigido de 1"x1 1/2". Fornecimento e colocacao.(desonerado) | AP | un | 47,0 | 283,97 | 13.346,49 | 0,06 | 96,20
18.016.0210-A | EMOP | CORRIMAO DUPLO INTERMEDIARIO EM TUBO DE ACO INOX COM DIAMETR O DE 1.1/2",BARRA SUPERIOR COM ALTURA DE 92CM E BARRA INFERI OR COM ALTURA DE 70CM,FIXADO EM MONTANTES DE ACO INOX COM DI AMETRO DE 1.1/2",CONFORME ABNT NBR 9050 PARA ACESSIBILIDADE. FORNECIMENTO E COLOCACAO CARGOS SOCIAIS DESONERADOS GOS SOCIAIS DESONERADOS | 18 | M | 16,53 | 803,89 | 13.288,33 | 0,06 | 96,26
18.030.0007-A | EMOP | CONDICIONADOR DE AR TIPO SPLIT 30000 BTU/H COMPREENDENDO 1 C ONDENSADOR E 1 EVAPORADOR(VIDE INSTALACAO,ASSENTAMENTO E INT ERLIGACOES FAMILIA 15.005).FORNECIMENTO | 18 | UN | 2,0 | 6.483,58 | 12.967,16 | 0,06 | 96,32
COMP_BE_20- O/D | Próprio | PORTA CAMARÃO EM MADEIRA - 4,50X2,10M REF: SBC (110515) | 110 | UN | 2,0 | 6.354,41 | 12.708,81 | 0,06 | 96,38
13.348.0045-A | EMOP | ESPELHO OU CHAPIM EM GRANITO CINZA ANDORINHA,20X2CM,POLIDO,A SSENTADO COMO NO ITEM 13.348.0010 CARGOS SOCIAIS DESONERADOS GOS SOCIAIS DESONERADOS | 13 | M | 77,34 | 162,65 | 12.579,68 | 0,06 | 96,44
15.018.0118-A | EMOP | CAIXA DE LIGACAO DE PVC,TIPO CONDULETES,PARA 5 OU 6 ENTRADAS ,COM DIAMETRO DE 3/4".FORNECIMENTO E COLOCACAO. DAS, COM DIAMETRO DE 3/4" CARGOS SOCIAIS DESONERADOS | 15 | UN | 870,0 | 14,41 | 12.535,74 | 0,06 | 96,50
89669 | SINAPI | LUVA SIMPLES, PVC, SERIE R, ÁGUA PLUVIAL, DN 100 MM, JUNTA ELÁSTICA, FORNECIDO E INSTALADO EM CONDUTORES VERTICAIS DE ÁGUAS PLUVIAIS. AF_06/2022 | Instalações Prediais de Águas Pluviais - Tubos, Conexões, Caixas e Ralos | UN | 267,0 | 46,94 | 12.532,59 | 0,06 | 96,56
15.019.0095-A | EMOP | TOMADA TIPO RJ45,DE EMBUTIR,COMPLETA,PARA LOGICA.FORNECIMENT O E COLOCACAO CARGOS SOCIAIS DESONERADOS | 15 | UN | 426,0 | 29,31 | 12.487,38 | 0,06 | 96,61
COMP_BE_27- O/D | Próprio | KIT STRINGBOX BIFASICO 32A COMPLETO | ASTU - ASSENTAMENTO DE TUBOS E PECAS | UN | 14,0 | 848,43 | 11.878,03 | 0,06 | 96,67
15.009.0143-A | EMOP | CABO SOLIDO DE COBRE ELETROLITICO NU,TEMPERA MOLE,CLASSE 2,S ECAO CIRCULAR DE 50MM2.FORNECIMENTO E COLOCACAO , SECAO CIRCULAR DE 10,0 A 500,0MM2 CARGOS SOCIAIS DESONERADOS GOS SOCIAIS DESONERADOS | 15 | M | 205,17 | 57,49 | 11.794,55 | 0,05 | 96,72
061261 | SBC | ELETRODUTO FLEXIVEL PVC TIGREFLEX REFORCADO LARANJA 25mm | INSTALACOES ELETRICAS - ELETRODUTOS | M | 908,71 | 12,94 | 11.760,87 | 0,05 | 96,78
06.016.0100-A | EMOP | TAMPAO DE FERRO FUNDIDO NODULAR MISTO (FERRO FUNDIDO E CONCR ETO,EXCLUSIVE ESTE),ARTICULADO,TIPO PESADO,DE 0,60M DE DIAME TRO,ASSENTADO COM ARGAMASSA DE CIMENTO E AREIA,NO TRACO 1:4 EM VOLUME.FORNECIMENTO E ASSENTAMENTO DE 60CM, TIPO PESADO DOS GOS SOCIAIS DESONERADOS | 6 | UN | 15,0 | 769,87 | 11.548,11 | 0,05 | 96,83
94229 | SINAPI | CALHA EM CHAPA DE AÇO GALVANIZADO NÚMERO 24, DESENVOLVIMENTO DE 100 CM, INCLUSO TRANSPORTE VERTICAL. AF_07/2019 | Telhamento para Cobertura | M | 54,08 | 209,79 | 11.345,40 | 0,05 | 96,88
13.416.0015-A | EMOP | PISO TATIL DE BORRACHA,ALERTA,PARA ACESSIBILIDADE,CONFORME A BNT NBR 16537,MEDINDO (25X25)CM,ESPESSURA DE 5MM,COLADO SOBR E BASE EXISTENTE.FORNECIMENTO E COLOCACAO BNT NBR 16537,MEDINDO (25X25)CM,ESPESSURA DE 5MM ERADOS GOS SOCIAIS DESONERADOS | 13 | m² | 72,94 | 153,82 | 11.219,77 | 0,05 | 96,94
06.069.0101-A | EMOP | DUTO CORRUGADO HELICOIDAL,NA COR PRETA,LINHA DUPLA,DE POLIET ILENO DE ALTA DENSIDADE(PEAD),P/PROTECAO DE CONDUTORES ELETR .EM INSTAL.SUBTERRANEAS,DIAM.NOMINAL 1 1/4",SENDO DIAM.INT. 31,5MM,FORNECIDO C/2 TAMPOES NAS EXTREMIDADES,FITA DE AVISO "PERIGO"C/FIO GUIA DE ACO GALV.REVEST.PVC,CONFORME ABNT NBR 13897 E 13898,LANC.DIR.SOLO,INCL.CONEXOES E KIT VEDACAO BT.,DN=1.1/4",DI=31,5MM,C/2 TAMPOES,FITA AVISO PER.,GUIA ACO .ALTA DENS.P/UNIAO DUTOS P/PROT.COND.ELET.DN=1 1/4" DACAO DAS CONEXOES DOS DUTOS CORRUGADOS,DIAM.NOM.DN=1 1/4" GOS SOCIAIS DESONERADOS | 6 | M | 242,2 | 46,18 | 11.185,08 | 0,05 | 96,99
14.007.0200-A | EMOP | FERRAGENS PARA DIVISORIAS DE MARMORE OU MARMORITE,DE SANITAR IOS,CONSTANDO DE FORNECIMENTO SEM COLOCACAO(ESTA INCLUIDA NO FORNECIMENTO E COLOCACAO DA DIVISORIA),DE:-4 CANTONEIRAS DE ALUMINIO PARA FIXACAO DA PLACA;-12 PARAFUSOS DE ALUMINIO DE 3/4"X5/16" COM ROSCA IAS DE MARMORE | 14 | UN | 24,0 | 441,12 | 10.586,88 | 0,05 | 97,04
077600 | SBC | MOTOBOMBA CENTRIF.MULTI-ESTAGIO 2CV TRIF.ECM-200T ELETROPLAS | INSTALACOES MECANICAS - BOMBAS | UN | 4,0 | 2.600,31 | 10.401,24 | 0,05 | 97,08
190410 | SBC | CHUVEIRO DE PAREDE 5500W 127V (110V) 4 TEMPERATURAS ADVANCED | APARELHOS SANITARIOS | UN | 31,0 | 324,91 | 10.072,15 | 0,05 | 97,13
056637 | SBC | TUBO MULTICAMADA PEX, 32mm PARA GAS COM CONEXOES | INSTALACOES HIDRAULICAS - GAS | M | 78,11 | 125,35 | 9.791,31 | 0,05 | 97,18
15.036.0040-A | EMOP | TUBO DE PVC RIGIDO DE 50MM,SOLDAVEL,INCLUSIVE CONEXOES E EME NDAS,EXCLUSIVE ABERTURA E FECHAMENTO DE RASGO.FORNECIMENTO E ASSENTAMENTO , DE 050MM USIVE ENCARGOS SOCIAIS DESONERADOS GOS SOCIAIS DESONERADOS | 15 | M | 287,87 | 33,63 | 9.680,09 | 0,04 | 97,22
18.009.0081-A | EMOP | APARELHO MISTURADOR TIPO BANCA,1875 OU SIMILAR,EM METAL CROM ADO,PARA LAVATORIO,COM AREJADOR E VALVULA DE ESCOAMENTO.FORN ECIMENTO DE 1" TAL CROMADO, COM AREJADOR | 18 | UN | 32,0 | 300,06 | 9.601,92 | 0,04 | 97,27
060193 | SBC | LUMINARIA DE SOBREPOR PLAFON BRANCA 30x60cm 36W LED | INSTALACOES ELETRICAS - LUMINARIAS | UN | 40,0 | 232,74 | 9.309,48 | 0,04 | 97,31
078051 | SBC | SOLDA EXOTERMICA COM MOLDE GTB 16Y | ATERRAMENTO | UN | 116,0 | 80,03 | 9.282,97 | 0,04 | 97,35
ES 44.05.0256 | SCO | Vidro laminado, com espessura de 6mm. Fornecimento e instalacao.(desonerado) | ES | m² | 16,32 | 566,64 | 9.247,56 | 0,04 | 97,39
15.036.0037-A | EMOP | TUBO DE PVC RIGIDO DE 25MM,SOLDAVEL,INCLUSIVE CONEXOES E EME NDAS,EXCLUSIVE ABERTURA E FECHAMENTO DE RASGO.FORNECIMENTO E ASSENTAMENTO DE 6,00M, DE 025MM USIVE ENCARGOS SOCIAIS DESONERADOS GOS SOCIAIS DESONERADOS | 15 | M | 608,53 | 15,07 | 9.168,63 | 0,04 | 97,44
03.021.0005-B | EMOP | ESCAVACAO MECANICA,A CEU ABERTO,EM MATERIAL DE 1ªCATEGORIA,U TILIZANDO ESCAVADEIRA HIDRAULICA DE 0,78M3 GOS SOCIAIS DESONERADOS (CP) (CI) | 3 | m³ | 1.475,84 | 6,17 | 9.106,20 | 0,04 | 97,48
01.050.0433-A | EMOP | PROJETO EXECUTIVO DE INSTALACAO DE TELEMATICA,CONSIDERANDO O PROJETO BASICO EXISTENTE,PARA PREDIOS ESCOLARES E/OU ADMINI STRATIVOS ACIMA DE 500M2,APRESENTADO NOS PADROES DA CONTRATA NTE,INCLUSIVE AS LEGALIZACOES PERTINENTES , INCLUSIVE ENCARGOS SOCIAIS DESONERADOS | 1 | m² | 3.059,43 | 2,93 | 8.971,33 | 0,04 | 97,52
DR 04.40.0150 | SCO | Tubo de PVC rigido (NBR-7362), tipo Vinilfort ou similar, para coletor de esgoto sanitario, com diametro nominal de 200mm, compreendendo carga e descarga, colocacao na vala, montagem e reaterro ate a geratriz superior do tubo, inclusive anel de borracha. Fornecimento e assentamento.(desonerado) | DR | m | 72,49 | 118,02 | 8.555,13 | 0,04 | 97,56
18.016.0001-A | EMOP | COIFA DE ACO INOX AISI 304/444(#20),NAS DIMENSOES 2,30X1,30X 0,60M(COCCAO),COM CALHA COLETORA DE GORDURA EM TODO PERIMETR O COM DRENO PLUGADO,SUPORTE DE FIXACAO E BOCAIS FLANGEADOS(F OGAO INDUSTRIAL DE 8 BOCAS).FORNECIMENTO E COLOCACAO ,C/CALHA COL.GORD.PERIM.C/DRENO PLUG.SUP.(FOG.IND.8 BOCAS) DOS GOS SOCIAIS DESONERADOS | 18 | UN | 1,0 | 8.218,98 | 8.218,98 | 0,04 | 97,60
96619 | SINAPI | LASTRO DE CONCRETO MAGRO, APLICADO EM BLOCOS DE COROAMENTO OU SAPATAS, ESPESSURA DE 5 CM. AF_01/2024 | Lastro | m² | 144,91 | 55,70 | 8.071,91 | 0,04 | 97,64
COMP_BE_40- O/D | Próprio | APROVEITAMENTO DE AGUA DE CHUVA (AAC) P/AREA DE TELHADO ATE 200M2 VF1 REF: EMOP (18.017.0100-0/A) | INHI - INSTALAÇÕES HIDROS SANITÁRIAS | UN | 3,0 | 2.667,86 | 8.003,58 | 0,04 | 97,67
11.025.0012-A | EMOP | CONCRETO BOMBEADO,FCK=30MPA,COMPREENDENDO O FORNECIMENTO DE CONCRETO IMPORTADO DE USINA,COLOCACAO NAS FORMAS,ESPALHAMENT O,ADENSAMENTO MECANICO E ACABAMENTO S SOCIAIS DESONERADOS NCARGOS SOCIAIS DESONERADOS DOS GOS SOCIAIS DESONERADOS | 11 | m³ | 8,49 | 938,88 | 7.971,07 | 0,04 | 97,71
89584 | SINAPI | JOELHO 90 GRAUS, PVC, SERIE R, ÁGUA PLUVIAL, DN 100 MM, JUNTA ELÁSTICA, FORNECIDO E INSTALADO EM CONDUTORES VERTICAIS DE ÁGUAS PLUVIAIS. AF_06/2022 | Instalações Prediais de Águas Pluviais - Tubos, Conexões, Caixas e Ralos | UN | 127,0 | 62,62 | 7.953,15 | 0,04 | 97,75
102617 | SINAPI | CAIXA D´ÁGUA EM POLIÉSTER REFORÇADO COM FIBRA DE VIDRO, 5000 LITROS - FORNECIMENTO E INSTALAÇÃO. AF_06/2021 | Caixas de Água para Edificações | UN | 2,0 | 3.951,06 | 7.902,11 | 0,04 | 97,78
89585 | SINAPI | JOELHO 45 GRAUS, PVC, SERIE R, ÁGUA PLUVIAL, DN 100 MM, JUNTA ELÁSTICA, FORNECIDO E INSTALADO EM CONDUTORES VERTICAIS DE ÁGUAS PLUVIAIS. AF_06/2022 | Instalações Prediais de Águas Pluviais - Tubos, Conexões, Caixas e Ralos | UN | 118,0 | 64,04 | 7.557,10 | 0,04 | 97,82
COMP_BE_12- O/D | Próprio | CAIXA D'ÁGUA EM POLIETILENO 7.500 L REF: SINAPI (102618) | INHI - INSTALAÇÕES HIDROS SANITÁRIAS | UN | 1,0 | 7.547,68 | 7.547,68 | 0,03 | 97,85
064057 | SBC | QUADRO DISTR.16 DISJUNTORES + GERAL + BARRAMENTO | INSTALACOES ELETRICAS - QUADROS | UN | 3,0 | 2.507,92 | 7.523,76 | 0,03 | 97,89
01.050.0378-A | EMOP | PROJETO EXECUTIVO DE INSTALACAO DE INCENDIO E SPDA,CONSIDERA NDO PROJETO BASICO EXISTENTE,PARA PREDIOS ESCOLARES E/OU ADM INISTRATIVOS ACIMA DE 3000M2,APRESENTADO NOS PADROES DA CONT RATANTE,INCLUSIVE AS LEGALIZACOES PERTINENTES , INCLUSIVE ENCARGOS SOCIAIS DESONERADOS | 1 | m² | 4.504,9 | 1,62 | 7.278,94 | 0,03 | 97,92
15.029.0011-A | EMOP | REGISTRO DE GAVETA BRUTO,COM DIAMETRO DE 3/4".FORNECIMENTO E COLOCACAO OS LADOS, DE 3/4" USIVE ENCARGOS SOCIAIS DESONERADOS GOS SOCIAIS DESONERADOS | 15 | UN | 80,0 | 90,38 | 7.230,41 | 0,03 | 97,96
COMP_BE_13- O/D | Próprio | PORTA COMPLETA MADEIRA VAI-E-VEM 2 FL.1,20x2,10m LISA COM VISOR | 110 | UN | 3,0 | 2.364,10 | 7.092,28 | 0,03 | 97,99
18.038.0038-A | EMOP | DETECTOR DE INCENDIO,COMPOSTO DE CENTRAL DE ALARME ENDERECAV EL,PARA ATE 500 DISPOSITIVOS DIVIDIDOS EM 2 LACOS VEL PARA ATE 500 DISPOSITIVOS DIVIDIDOS EM 2 LACOS CARGOS SOCIAIS DESONERADOS GOS SOCIAIS DESONERADOS | 18 | UN | 1,0 | 7.011,97 | 7.011,96 | 0,03 | 98,02
172888 | SBC | FOSSA SEPTICA DE POLIETILENO ALTA DENSIDADE 5000L NBR 7229 | URBANIZACAO | UN | 1,0 | 7.006,33 | 7.006,32 | 0,03 | 98,05
COMP_BE_30- O/D | Próprio | CAIXA SIFONADA PVC 100x140x50mm COM ANTIESPUMA REF: SINAPI (89707) | ASTU - ASSENTAMENTO DE TUBOS E PECAS | UN | 44,0 | 155,66 | 6.849,02 | 0,03 | 98,09
01.018.0002-A | EMOP | LOCACAO DE OBRA COM APARELHO TOPOGRAFICO SOBRE CERCA DE MARC ACAO,INCLUSIVE CONSTRUCAO DESTA E SUA PRE-LOCACAO E O FORNEC IMENTO DO MATERIAL E TENDO POR MEDICAO O PERIMETRO A CONSTRU IR QUIVALENTES, Nº12X12 A 18X30 CIAIS DESONERADOS NCARGOS SOCIAIS DESONERADOS GOS SOCIAIS DESONERADOS ARGOS SOCIAIS DESONERADOS DE 500M SEM PRISMA,EALCANCE MINIMO DE 3000M COM UM PRISMA | 1 | M | 205,19 | 32,58 | 6.684,15 | 0,03 | 98,12
DR 04.40.0200 | SCO | Tubo de PVC rigido (NBR-7362), tipo Vinilfort ou similar, para coletor de esgoto sanitario, com diametro nominal de 250mm, compreendendo carga e descarga, colocacao na vala, montagem e reaterro ate a geratriz superior do tubo, inclusive anel de borracha. Fornecimento e assentamento.(desonerado) | DR | m | 34,93 | 188,50 | 6.584,13 | 0,03 | 98,15
01.006.0010-A | EMOP | REGULARIZACAO DE TERRENO COM TRATOR EM TORNO DE 80CV,COMPREE NDENDO ACERTO,RASPAGEM EVENTUALMENTE ATE 0,30M DE PROFUNDIDA DE E AFASTAMENTO LATERAL DO MATERIAL EXCEDENTE GOS SOCIAIS DESONERADOS | 1 | m² | 2.805,3 | 2,35 | 6.583,93 | 0,03 | 98,18
18.005.0015-A | EMOP | ASSENTO SANITARIO DE PLASTICO,PADRAO MEDIO LUXO.FORNECIMENTO E COLOCACAO GOS SOCIAIS DESONERADOS | 18 | UN | 48,0 | 132,90 | 6.379,29 | 0,03 | 98,21
15.018.0120-A | EMOP | CAIXA DE EMBUTIR,EM PVC,2"X4",INCLUSIVE BUCHAS E ARRUELAS.FO RNECIMENTO E COLOCACAO CARGOS SOCIAIS DESONERADOS GOS SOCIAIS DESONERADOS | 15 | UN | 476,0 | 13,32 | 6.338,43 | 0,03 | 98,24
89711 | SINAPI | TUBO PVC, SERIE NORMAL, ESGOTO PREDIAL, DN 40 MM, FORNECIDO E INSTALADO EM RAMAL DE DESCARGA OU RAMAL DE ESGOTO SANITÁRIO. AF_08/2022 | Instalações Prediais de Esgoto - Tubos e Conexões | M | 180,99 | 33,82 | 6.121,10 | 0,03 | 98,26
110474 | SBC | PORTA COMPLETA MADEIRA 1 FL.1,00x2,10m LISA | ESQUADRIAS DE MADEIRA | UN | 4,0 | 1.527,38 | 6.109,50 | 0,03 | 98,29
02.015.0001-A | EMOP | INSTALACAO E LIGACAO PROVISORIA PARA ABASTECIMENTO DE AGUA E ESGOTAMENTO SANITARIO EM CANTEIRO DE OBRAS,INCLUSIVE ESCAVA CAO,EXCLUSIVE REPOSICAO DA PAVIMENTACAO DO LOGRADOURO PUBLIC O /4" QUIVALENTES, Nº12X12 A 18X30 DE 3,0M3/H OS LADOS, DE 3/4" E DE 1000 LITROS DE 1,00M , DE 0100MM USIVE ENCARGOS SOCIAIS DESONERADOS VE ENCARGOS SOCIAIS DESONERADOS DOS GOS SOCIAIS DESONERADOS | 2 | UN | 1,0 | 5.994,09 | 5.994,08 | 0,03 | 98,32
14.007.0170-A | EMOP | FERRAGENS PARA PORTAS(CONJUNTO COMPLETO) DE 2 FOLHAS DE VIDR O TEMPERADO DE 10MM,CONSTANDO DE FORNECIMENTO SEM COLOCACAO (ESTA INCLUIDA NO FORNECIMENTO E COLOCACAO DO VIDRO),EXCLUSI VE MOLA HIDRAULICA DE PISO(VIDE ITEM 14.007.0190) | 14 | UN | 9,0 | 652,98 | 5.876,82 | 0,03 | 98,35
89778 | SINAPI | LUVA SIMPLES, PVC, SERIE NORMAL, ESGOTO PREDIAL, DN 100 MM, JUNTA ELÁSTICA, FORNECIDO E INSTALADO EM RAMAL DE DESCARGA OU RAMAL DE ESGOTO SANITÁRIO. AF_08/2022 | Instalações Prediais de Esgoto - Tubos e Conexões | UN | 222,0 | 26,10 | 5.793,72 | 0,03 | 98,37
070340 | SBC | CAIXA DE PASSAGEM P/ SPLIT 35X13X7CM DRENO INFERIOR DE PLAST | INSTALACOES MECANICAS - AR CONDICIONADO | UN | 87,0 | 64,67 | 5.626,09 | 0,03 | 98,40
15.007.0210-A | EMOP | PARA-RAIO DE TELHADO,TIPO FRANKLIN,EM LATAO CROMADO,H=37,5CM ,COMPREENDENDO:30,00M DE CORDOALHA DE COBRE 16MM2,HASTE DE T ERRA E DEMAIS MATERIAIS NECESSARIOS.FORNECIMENTO E COLOCACAO DE 5/8"X1/8" ATE 1.1/2"X1/8" , SECAO CIRCULAR DE 10,0 A 500,0MM2 ATAO CROMADO AS EXTREMIDADES, EM BARRAS DE 3 METROS, DE 3/4" NBR 5624, EM BARRAS DE 3M, DE 2" RE, PARA CABO DE 016MM2 CARGOS SOCIAIS DESONERADOS DOS GOS SOCIAIS DESONERADOS | 15 | UN | 3,0 | 1.871,12 | 5.613,36 | 0,03 | 98,43
100858 | SINAPI | MICTÓRIO SIFONADO LOUÇA BRANCA - PADRÃO MÉDIO - FORNECIMENTO E INSTALAÇÃO. AF_01/2020 | Louças e Metais | UN | 6,0 | 929,92 | 5.579,53 | 0,03 | 98,45
92001 | SINAPI | TOMADA BAIXA DE EMBUTIR (1 MÓDULO), 2P+T 20 A, INCLUINDO SUPORTE E PLACA - FORNECIMENTO E INSTALAÇÃO. AF_03/2023 | Instalações Elétricas - Eletrodutos Embutidos, Cabos, Caixas, Tomadas e Interruptores | UN | 117,0 | 46,95 | 5.493,06 | 0,03 | 98,48
15.010.0070-A | EMOP | CABO TELEFONICO CCI,DIAMETRO DO CONDUTOR 0,50MM,PARA 2 PARES .FORNECIMENTO E COLOCACAO CARGOS SOCIAIS DESONERADOS GOS SOCIAIS DESONERADOS | 15 | M | 1.755,66 | 3,06 | 5.374,08 | 0,02 | 98,50
15.008.0181-A | EMOP | CABO DE COBRE COM ISOLACAO SOLIDA EXTRUDADA,COM BAIXA EMISSA O DE FUMACA,UNIPOLAR,1X16MM2,ISOLAMENTO 0,6/1KV,COMPREENDEND O:PREPARO,CORTE E ENFIACAO EM ELETRODUTOS.FORNECIMENTO E COL OCACAO UNIPOLAR, 1X16MM2, ISOLAMENTO 0,6/1KV CARGOS SOCIAIS DESONERADOS GOS SOCIAIS DESONERADOS | 15 | M | 234,38 | 22,16 | 5.194,92 | 0,02 | 98,53
18.027.0045-A | EMOP | LUMINARIA DE EMERGENCIA DE SOBREPOR,EM PLASTICO,EQUIPADA COM BATERIA SELADA RECARREGAVEL COM 30 LAMPADAS EM LED. FORNECI MENTO E COLOCACAO /BATERIA SELADA RECARREGAVEL COM 30 LAMPADAS EM LED CARGOS SOCIAIS DESONERADOS GOS SOCIAIS DESONERADOS | 18 | UN | 109,0 | 47,25 | 5.149,72 | 0,02 | 98,55
89580 | SINAPI | TUBO PVC, SÉRIE R, ÁGUA PLUVIAL, DN 150 MM, FORNECIDO E INSTALADO EM CONDUTORES VERTICAIS DE ÁGUAS PLUVIAIS. AF_06/2022 | Instalações Prediais de Águas Pluviais - Tubos, Conexões, Caixas e Ralos | M | 53,32 | 95,72 | 5.103,91 | 0,02 | 98,57
03.025.0033-A | EMOP | ESPALHAMENTO DE MATERIAL DE 1ª CATEGORIA E ATERROS,COM TRATO R DE LAMINA COM POTENCIA EM TORNO DE 80CV.MEDIDO PELO VOLUME SOLTO GOS SOCIAIS DESONERADOS | 3 | m³ | 1.000,58 | 5,08 | 5.078,84 | 0,02 | 98,60
COMP_BE_38- O/D | Próprio | TELA DE ACO SOLDADA TELCON Q-75 REF: SCO (ET 40.05.0109/39.05.0109) | FUES - FUNDAÇÕES E ESTRUTURAS | m² | 69,54 | 72,99 | 5.075,70 | 0,02 | 98,62
89849 | SINAPI | TUBO PVC, SERIE NORMAL, ESGOTO PREDIAL, DN 150 MM, FORNECIDO E INSTALADO EM SUBCOLETOR AÉREO DE ESGOTO SANITÁRIO. AF_08/2022 | Instalações Prediais de Esgoto - Tubos e Conexões | M | 61,07 | 82,57 | 5.042,32 | 0,02 | 98,64
05.050.0008-A | EMOP | PLACA DE INAUGURACAO EM BRONZE COM AS DIMENSOES DE (0,35X0,5 0)M.FORNECIMENTO E COLOCACAO DOS | 5 | UN | 1,0 | 4.959,52 | 4.959,52 | 0,02 | 98,67
01.050.0565-A | EMOP | PROJETO EXECUTIVO DE INSTALACAO DE SEGURANCA(CFTV E SONORIZA CAO),CONSIDERANDO PROJETO BASICO EXISTENTE,ACIMA DE 3000M2,A PRESENTADO NOS PADROES DA CONTRATANTE,INCLUSIVE AS LEGALIZAC OES PERTINENTES , INCLUSIVE ENCARGOS SOCIAIS DESONERADOS | 1 | m² | 3.059,43 | 1,62 | 4.943,38 | 0,02 | 98,69
15.002.0200-A | EMOP | CAIXA DE INSPECAO/CAIXA PARA AGUAS PLUVIAIS,DE CONCRETO PRE- MOLDADO,CONSTANDO DE CIRCULO DE FUNDO,4 ANEIS SUPERPOSTOS DE 40MM DE ESPESSURA,600MM DE DIAMETRO INTERNO,SENDO 1 ANEL INF ERIOR(ENTRADA E SAIDA),DE 300MM+1 DE 300MM,1 DE 150MM E 1 DE 75MM DE ALTURA,PERFAZENDO 925MM DE ALTURA TOTAL,EXCLUSIVE TA MPAO DE FERRO FUNDIDO E ESCAVACAO.FORNECIMENTO E COLOCACAO MM DE DIAMETRO INT.,40MM DE ESPESSURA, COM ALTURA DE 300MM MM DE DIAMETRO INT.,40MM DE ESPESSURA, COM ALTURA DE 150MM MM DE DIAMETRO INT.,40MM DE ESPESSURA, COM ALTURA DE 075MM DOS GOS SOCIAIS DESONERADOS | 15 | UN | 10,0 | 489,76 | 4.897,63 | 0,02 | 98,71
15.036.0141-A | EMOP | ELETRODUTO EM PVC FLEXIVEL,COR AMARELA,DIAMETRO DE 25MM.FORN ECIMENTO E COLOCACAO. ELA (NORMA NB-3/NBR-5410/89), DE DE=25MM CARGOS SOCIAIS DESONERADOS GOS SOCIAIS DESONERADOS | 15 | M | 1.282,15 | 3,82 | 4.896,54 | 0,02 | 98,74
93002 | SINAPI | CABO DE COBRE FLEXÍVEL ISOLADO, 300 MM², ANTI-CHAMA 0,6/1,0 KV, PARA REDE ENTERRADA DE DISTRIBUIÇÃO DE ENERGIA ELÉTRICA - FORNECIMENTO E INSTALAÇÃO. AF_12/2021 | Redes Enterradas de Distribuição Elétrica | M | 11,5 | 425,42 | 4.892,37 | 0,02 | 98,76
18.032.0030-A | EMOP | EXTINTOR DE INCENDIO PORTATIL,COM CARGA DE PO QUIMICO,CLASSE BC,DE 6KG,INCLUSIVE SUPORTE DE PAREDE,CONFORME ABNT NBR 126 93.FORNECIMENTO E COLOCACAO SE BC, DE 6KG, CONFORME ABNT 12693 GALVANIZADO DOS GOS SOCIAIS DESONERADOS | 18 | UN | 20,0 | 241,82 | 4.836,30 | 0,02 | 98,78
15.036.0039-A | EMOP | TUBO DE PVC RIGIDO DE 40MM,SOLDAVEL,INCLUSIVE CONEXOES E EME NDAS,EXCLUSIVE ABERTURA E FECHAMENTO DE RASGO.FORNECIMENTO E ASSENTAMENTO , DE 040MM USIVE ENCARGOS SOCIAIS DESONERADOS GOS SOCIAIS DESONERADOS | 15 | M | 171,6 | 27,81 | 4.773,05 | 0,02 | 98,80
05.008.0001-A | EMOP | MONTAGEM E DESMONTAGEM DE ANDAIME COM ELEMENTOS TUBULARES,CO NSIDERANDO-SE A AREA VERTICAL RECOBERTA GOS SOCIAIS DESONERADOS | 5 | m² | 465,45 | 9,93 | 4.623,74 | 0,02 | 98,82
15.007.0642-A | EMOP | DISPOSITIVO DE PROTECAO CONTRA SURTO (DPS),CLASSE II,1 POLO, TENSAO 175V,CORRENTES APROXIMADAS DE DESCARGA NOMINAL E MAXI MA DE 20KA E 45KA.FORNECIMENTO E COLOCACAO 175V,CORRENTE DESC.NOMINAL 20KA,CORRENTE DESC.MAXIMA 45KA CARGOS SOCIAIS DESONERADOS GOS SOCIAIS DESONERADOS | 15 | UN | 64,0 | 70,31 | 4.499,92 | 0,02 | 98,85
15.007.0440-A | EMOP | QUADRO DE DISTRIBUICAO DE ENERGIA,150A,PARA DISJUNTORES TERM O-MAGNETICOS UNIPOLARES,DE SOBREPOR,COM PORTA E BARRAMENTOS DE FASE,NEUTRO E TERRA,TRIFASICO,PARA INSTALACAO DE ATE 72 D ISJUNTORES COM DISPOSITIVO PARA CHAVE GERAL.FORNECIMENTO E C OLOCACAO O TRIFASICO E NEUTRO,DISP.P/CHAVE GERAL,P/ATE 72 DISJUNTORES CARGOS SOCIAIS DESONERADOS GOS SOCIAIS DESONERADOS | 15 | UN | 2,0 | 2.242,78 | 4.485,55 | 0,02 | 98,87
COMP_BE_22- O/D | Próprio | BRISE VERTICAL EM MDF NA COR CARVALHO NATURAL REF: SBC (120125) | 120 | m² | 9,36 | 473,77 | 4.434,50 | 0,02 | 98,89
100025 | SBC | PLACA CIMENTICIA PARA STEEL FRAME BRASILIT 1200x2400x10mm | COBERTURAS | UN | 19,0 | 228,65 | 4.344,44 | 0,02 | 98,91
89726 | SINAPI | JOELHO 45 GRAUS, PVC, SERIE NORMAL, ESGOTO PREDIAL, DN 40 MM, JUNTA SOLDÁVEL, FORNECIDO E INSTALADO EM RAMAL DE DESCARGA OU RAMAL DE ESGOTO SANITÁRIO. AF_08/2022 | Instalações Prediais de Esgoto - Tubos e Conexões | UN | 264,0 | 16,24 | 4.286,80 | 0,02 | 98,93
13.200.0015-B | EMOP | REVESTIMENTO EM CHAPA LAMINADA COM ACABAMENTO BRILHANTE,DE 0 ,8MM DE ESPESSURA,SOBRE PECAS DE MADEIRA AMPLAS,COMO PORTAS, MESAS,ARMARIOS E PRATELEIRAS FUNDAS SINTETICAS E ADITIVOS, EMBALAGEM DE 3,2L/2,8KG PES. DE 0,8MM RADOS | 13 | m² | 26,04 | 157,94 | 4.112,82 | 0,02 | 98,95
89746 | SINAPI | JOELHO 45 GRAUS, PVC, SERIE NORMAL, ESGOTO PREDIAL, DN 100 MM, JUNTA ELÁSTICA, FORNECIDO E INSTALADO EM RAMAL DE DESCARGA OU RAMAL DE ESGOTO SANITÁRIO. AF_08/2022 | Instalações Prediais de Esgoto - Tubos e Conexões | UN | 99,0 | 40,49 | 4.008,71 | 0,02 | 98,96
92000 | SINAPI | TOMADA BAIXA DE EMBUTIR (1 MÓDULO), 2P+T 10 A, INCLUINDO SUPORTE E PLACA - FORNECIMENTO E INSTALAÇÃO. AF_03/2023 | Instalações Elétricas - Eletrodutos Embutidos, Cabos, Caixas, Tomadas e Interruptores | UN | 89,0 | 44,68 | 3.976,45 | 0,02 | 98,98
86908 | SINAPI | APARELHO MISTURADOR DE MESA PARA PIA DE COZINHA, PADRÃO MÉDIO - FORNECIMENTO E INSTALAÇÃO. AF_01/2020 | Louças e Metais | UN | 6,0 | 657,56 | 3.945,37 | 0,02 | 99,00
15.007.0611-A | EMOP | DISJUNTOR TERMOMAGNETICO,TRIPOLAR,DE 300 A 400A,65KA,MODELO CAIXA MOLDADA,TIPO C.FORNECIMENTO E COLOCACAO TIPO C CARGOS SOCIAIS DESONERADOS GOS SOCIAIS DESONERADOS | 15 | UN | 3,0 | 1.295,86 | 3.887,57 | 0,02 | 99,02
89753 | SINAPI | LUVA SIMPLES, PVC, SERIE NORMAL, ESGOTO PREDIAL, DN 50 MM, JUNTA ELÁSTICA, FORNECIDO E INSTALADO EM RAMAL DE DESCARGA OU RAMAL DE ESGOTO SANITÁRIO. AF_08/2022 | Instalações Prediais de Esgoto - Tubos e Conexões | UN | 275,0 | 14,09 | 3.874,56 | 0,02 | 99,04
95547 | SINAPI | SABONETEIRA PLASTICA TIPO DISPENSER PARA SABONETE LIQUIDO COM RESERVATORIO 800 A 1500 ML, INCLUSO FIXAÇÃO. AF_01/2020 | Louças e Metais | UN | 48,0 | 76,42 | 3.668,33 | 0,02 | 99,05
15.007.0209-A | EMOP | HASTE PARA ATERRAMENTO,DE COBRE DE 5/8"(16MM),COM 2,40M DE C OMPRIMENTO.FORNECIMENTO E COLOCACAO COM COMPRIMENTO DE 2,40M CARGOS SOCIAIS DESONERADOS GOS SOCIAIS DESONERADOS | 15 | UN | 58,0 | 61,77 | 3.582,81 | 0,02 | 99,07
IT 24.14.0056 | SCO | Eletroduto de ferro galvanizado, diametro de 25mm (1"), inclusive conexoes e emendas, exclusive abertura e fechamento rasgo. Fornecimento e instalacao.(desonerado) | IT | m | 118,15 | 30,28 | 3.577,07 | 0,02 | 99,09
15.001.0054-A | EMOP | ABRIGO P/2 BOTIJOES GAS DE 45KG,EXCLUSIVE LIGACOES,NAS DIM.( 1,00X0,50X1,80)M,ALVENARIA TIJOLOS MACICOS (7X10X20CM),PARED ES DE MEIA VEZ,REVESTIDAS COM ARGAMASSA DE CIMENTO E SAIBRO, NO TRACO 1:6,PISO COM ESPESSURA DE 10CM E COBERTURA COM ESPE SSURA DE 6CM,AMBAS EM CONCRETO ARMADO,FCK=15MPA,COM ACABAMEN TO DE CIMENTADO,TRACO 1:4,CONFORME PROJETO TIPO Nº2001/EMOP O DE LATAO MACICO, CILINDRO DE LATAO TREFILADO, DE 30MM NCARGOS SOCIAIS DESONERADOS DOS CARGOS SOCIAIS DESONERADOS GOS SOCIAIS DESONERADOS GUAL A 6,3MM | 15 | UN | 1,0 | 3.535,55 | 3.535,55 | 0,02 | 99,10
15.018.0498-A | EMOP | ELETROCALHA PERFURADA,COM TAMPA,TIPO "U",50X50MM,TRATAMENTO SUPERFICIAL PRE-ZINCADO A QUENTE,INCLUSIVE CONEXOES,ACESSORI OS E FIXACAO SUPERIOR.FORNECIMENTO E COLOCACAO , DE (30X20)MM INCADA, SEM TAMPA 0MM (LARGURA X ABA) MM CARGOS SOCIAIS DESONERADOS GOS SOCIAIS DESONERADOS | 15 | M | 35,52 | 98,88 | 3.512,15 | 0,02 | 99,12
103428 | SINAPI | LUVA, EM PEAD LISO PARA REDE DE ÁGUA OU ESGOTO, DIÂMETRO DE 200 MM, JUNTA SOLDADA POR ELETROFUSÃO (NÃO INCLUI A EXECUÇÃO DE SOLDA). AF_12/2021 | Redes de Água e Esgoto em PEAD Liso (Tubos e Conexões) | UN | 10,0 | 350,37 | 3.503,71 | 0,02 | 99,14
15.007.0608-A | EMOP | DISJUNTOR TERMOMAGNETICO,TRIPOLAR,DE 125 A 160A,50KA,MODELO CAIXA MOLDADA,TIPO C.FORNECIMENTO E COLOCACAO TIPO C CARGOS SOCIAIS DESONERADOS GOS SOCIAIS DESONERADOS | 15 | UN | 7,0 | 491,32 | 3.439,22 | 0,02 | 99,15
15.007.0617-A | EMOP | DISJUNTOR TERMOMAGNETICO,TRIPOLAR,DE 800A,85KA,MODELO CAIXA MOLDADA,TIPO C.FORNECIMENTO E COLOCACAO C CARGOS SOCIAIS DESONERADOS GOS SOCIAIS DESONERADOS | 15 | UN | 1,0 | 3.435,57 | 3.435,56 | 0,02 | 99,17
061262 | SBC | ELETRODUTO FLEXIVEL PVC TIGREFLEX REFORCADO LARANJA 32mm | INSTALACOES ELETRICAS - ELETRODUTOS | M | 193,87 | 17,62 | 3.415,95 | 0,02 | 99,18
14.007.0338-A | EMOP | FECHADURA DE CENTRO PARA PORTA DE VIDRO TEMPERADO DE 10MM.FO RNECIMENTO | 14 | UN | 86,0 | 38,78 | 3.335,08 | 0,02 | 99,20
14.006.0008-A | EMOP | PORTA DE MADEIRA,EM COMPENSADO,COM NUCLEO DO TIPO COLMEIA,CO M MEDIDAS APROXIMADAS DE (90X210X3,5)CM,FOLHEADA NAS 2 FACES ,MARCO DE (13X3)CM E ALIZARES DE (5X2)CM,CONFORME ABNT NBR 1 5930,EXCLUSIVE FERRAGENS.FORNECIMENTO E COLOCACAO 3%-DESGASTE DE FERRAMENTAS E EPI | 14 | UN | 2,0 | 1.654,01 | 3.308,02 | 0,02 | 99,21
15.007.0575-A | EMOP | DISJUNTOR TERMOMAGNETICO,BIPOLAR,DE 10 A 32A,3KA,MODELO DIN, TIPO C.FORNECIMENTO E COLOCACAO CARGOS SOCIAIS DESONERADOS GOS SOCIAIS DESONERADOS | 15 | UN | 77,0 | 42,91 | 3.304,02 | 0,02 | 99,23
89731 | SINAPI | JOELHO 90 GRAUS, PVC, SERIE NORMAL, ESGOTO PREDIAL, DN 50 MM, JUNTA ELÁSTICA, FORNECIDO E INSTALADO EM RAMAL DE DESCARGA OU RAMAL DE ESGOTO SANITÁRIO. AF_08/2022 | Instalações Prediais de Esgoto - Tubos e Conexões | UN | 151,0 | 21,80 | 3.291,36 | 0,02 | 99,25
111616 | SBC | ALCAPAO/TAMPA 0,60x0,60m VISITA CHAPA ACO 3/16”” | ESQUADRIAS DE FERRO | UN | 7,0 | 470,12 | 3.290,84 | 0,02 | 99,26
18.005.0013-A | EMOP | PORTA PAPEL HIGIENICO EM PLASTICO ABS.FORNECIMENTRO E COLOCA CAO ERADOS | 18 | UN | 50,0 | 64,57 | 3.228,66 | 0,01 | 99,28
02.016.0001-A | EMOP | INSTALACAO E LIGACAO PROVISORIA DE ALIMENTACAO DE ENERGIA EL ETRICA,EM BAIXA TENSAO,PARA CANTEIRO DE OBRAS,M3-CHAVE 100A, CARGA 3KW,20CV,EXCLUSIVE O FORNECIMENTO DO MEDIDOR .1/2" 750V, DE 16MM2 EXTREMIDADES,EM BARRAS DE 3 METROS,DE 1/2" /2" CARGOS SOCIAIS DESONERADOS GOS SOCIAIS DESONERADOS | 2 | UN | 1,0 | 3.161,66 | 3.161,65 | 0,01 | 99,29
89366 | SINAPI | JOELHO 90 GRAUS COM BUCHA DE LATÃO, PVC, SOLDÁVEL, DN 25MM, X 3/4 INSTALADO EM RAMAL OU SUB-RAMAL DE ÁGUA - FORNECIMENTO E INSTALAÇÃO. AF_06/2022 | Instalações Prediais de Água Fria em PVC | UN | 131,0 | 23,67 | 3.101,11 | 0,01 | 99,30
96360 | SINAPI | PAREDE COM SISTEMA EM CHAPAS DE GESSO PARA DRYWALL, USO INTERNO, COM DUAS FACES SIMPLES E ESTRUTURA METÁLICA COM GUIAS DUPLAS, SEM VÃOS. AF_07/2023_PS | Paredes em Drywall | m² | 19,01 | 155,99 | 2.965,41 | 0,01 | 99,32
COMP_BE_37- O/D | Próprio | BACIA SANITARIA DE LOUCA BRANCA,COM CAIXA ACOPLADA PARA ACESSIBILIDADE,INCLUSIVE ASSENTO E ACESSOR IOS DE FIXACAO REF: EMOP (15.004.0133-0/A) | 18 | UN | 2,0 | 1.430,30 | 2.860,60 | 0,01 | 99,33
18.016.0070-A | EMOP | LAVATORIO INDUSTRIAL EM ACO INOXIDAVEL AISI 304,MEDINDO APRO XIMADAMENTE (400X405X280)MM,INCLUSIVE BICA,VALVULA DE ACIONA MENTO E KIT DE INSTALACAO COMPREENDENDO: PARAFUSOS,BUCHAS E VALVULA.FORNECIMENTO E COLOCACAO ICA,VALV.ACIONAMENTO E KIT INST.INC.PARAFUSOS,BUCHAS E VALV. DOS GOS SOCIAIS DESONERADOS | 18 | UN | 1,0 | 2.855,41 | 2.855,41 | 0,01 | 99,34
89713 | SINAPI | TUBO PVC, SERIE NORMAL, ESGOTO PREDIAL, DN 75 MM, FORNECIDO E INSTALADO EM RAMAL DE DESCARGA OU RAMAL DE ESGOTO SANITÁRIO. AF_08/2022 | Instalações Prediais de Esgoto - Tubos e Conexões | M | 53,52 | 52,23 | 2.795,10 | 0,01 | 99,36
18.005.0012-A | EMOP | PORTA-TOALHA DE PAPEL EM PLASTICO ABS.FORNECIMENTO E COLOCAC AO ERADOS | 18 | UN | 48,0 | 57,52 | 2.761,11 | 0,01 | 99,37
89744 | SINAPI | JOELHO 90 GRAUS, PVC, SERIE NORMAL, ESGOTO PREDIAL, DN 100 MM, JUNTA ELÁSTICA, FORNECIDO E INSTALADO EM RAMAL DE DESCARGA OU RAMAL DE ESGOTO SANITÁRIO. AF_08/2022 | Instalações Prediais de Esgoto - Tubos e Conexões | UN | 70,0 | 39,33 | 2.753,24 | 0,01 | 99,38
ST 59.45.0200 | SCO | Caixa de passagem com tampa de ferro tipo pesado 600P-600mm de altura, conforme especificacao CET-RIO. Fornecimento e assentamento.(desonerado) | ST | un | 2,0 | 1.315,67 | 2.631,34 | 0,01 | 99,40
060117 | SBC | SPOT EMBUTIR RECUADO II 1XDICROICA GU10 B50321BT NEW LINE | INSTALACOES ELETRICAS - LUMINARIAS | UN | 16,0 | 162,03 | 2.592,41 | 0,01 | 99,41
05.008.0008-B | EMOP | MOVIMENTACAO VERTICAL OU HORIZONTAL DE PLATAFORMA OU PASSARE LA GOS SOCIAIS DESONERADOS | 5 | m² | 3.184,92 | 0,81 | 2.583,76 | 0,01 | 99,42
18.032.0015-A | EMOP | EXTINTOR DE INCENDIO PORTATIL,COM CARGA DE DIOXIDO DE CARBON O (CO2),CLASSE BC,DE 6KG,INCLUSIVE SUPORTE DE PAREDE,CONFORM E ABNT NBR 12693.FORNECIMENTO E COLOCACAO NO (CO2), CLASSE BC, DE 6KG, CONFORME ABNT NBR 12693 GALVANIZADO DOS GOS SOCIAIS DESONERADOS | 18 | UN | 3,0 | 855,10 | 2.565,28 | 0,01 | 99,43
COMP_BE_14- O/D | Próprio | PLACA DE IDENTIFICACAO EM ACO INOXIDAVEL,ESCRITA EM BRAILLE 30X20 , MEDINDO CONFORME ABNT NBR 9050.FORNECIMENTO E COLOC ACAO 3%-DESGASTE DE FERRAMENTAS E EPI. REF: EMOP (05.057.0010-0/A) | 5 | UN | 6,0 | 425,49 | 2.552,96 | 0,01 | 99,44
15.030.0082-A | EMOP | VALVULA DE RETENCAO HORIZONTAL,EM PVC,SOLDAVEL,COM DIAMETRO DE 32MM.FORNECIMENTO E COLOCACAO USIVE ENCARGOS SOCIAIS DESONERADOS GOS SOCIAIS DESONERADOS | 15 | UN | 29,0 | 87,16 | 2.527,64 | 0,01 | 99,45
01.050.0397-A | EMOP | PROJETO EXECUTIVO DE INSTALACAO DE GAS,CONSIDERANDO O PROJET O BASICO EXISTENTE,PARA PREDIOS ESCOLARES E/OU ADMINISTRATIV OS ACIMA DE 500M2,APRESENTADO NOS PADROES DA CONTRATANTE,INC LUSIVE AS LEGALIZACOES PERTINENTES , INCLUSIVE ENCARGOS SOCIAIS DESONERADOS | 1 | m² | 1.555,37 | 1,62 | 2.513,14 | 0,01 | 99,47
COMP_BE_32- O/D | Próprio | EXTINTOR CARRETA PO QUIMICO SECO 20 KG BC REF: SBC (055281) | 55 | UN | 1,0 | 2.506,62 | 2.506,62 | 0,01 | 99,48
064157 | SBC | QUADRO DISTRIBUICAO 24 DISJUNTORES-GERAL 200A | INSTALACOES ELETRICAS - QUADROS | UN | 1,0 | 2.491,23 | 2.491,22 | 0,01 | 99,49
104746 | SINAPI | MINI CAPTOR PARA SPDA - FORNECIMENTO E INSTALAÇÃO. AF_08/2023 | Sistema de Proteção contra Descargas Atmosféricas - SPDA | UN | 67,0 | 36,93 | 2.474,12 | 0,01 | 99,50
01.050.0300-A | EMOP | RELATORIO FINAL DE OBRAS OU SERVICOS DE ENGENHARIA,REGISTRO FOTOGRAFICO DOS SERVICOS,ACOMPANHADO DE LEGENDAS E INDICACAO DA LOCALIZACAO,INFORMACOES CONTRATUAIS,PLANILHA ORCAMENTARI A E DESCRICAO DO ESCOPO DOS SERVICOS REALIZADOS,CONF.RECOMEN DACOES E ESPECIFICACOES DO ORGAO CONTRATANTE.O ITEM DEVERA S ER MEDIDO PELO NUMERO PRANCHAS ORIGINAIS COMPOE RELATORIO S DESONERADOS DESONERADOS ADOS ARGOS SOCIAIS DESONERADOS CA, INCLUSIVE ENCARGOS SOCIAIS DESONERADOS | 1 | UN | 1,0 | 2.446,87 | 2.446,86 | 0,01 | 99,51
89724 | SINAPI | JOELHO 90 GRAUS, PVC, SERIE NORMAL, ESGOTO PREDIAL, DN 40 MM, JUNTA SOLDÁVEL, FORNECIDO E INSTALADO EM RAMAL DE DESCARGA OU RAMAL DE ESGOTO SANITÁRIO. AF_08/2022 | Instalações Prediais de Esgoto - Tubos e Conexões | UN | 151,0 | 15,92 | 2.403,60 | 0,01 | 99,52
068061 | SBC | REDE DE FIOS E CABOS PARA SONORIZACAO | INSTALACOES ELETRICAS - SONORIZACAO | M | 507,54 | 4,70 | 2.386,54 | 0,01 | 99,53
89732 | SINAPI | JOELHO 45 GRAUS, PVC, SERIE NORMAL, ESGOTO PREDIAL, DN 50 MM, JUNTA ELÁSTICA, FORNECIDO E INSTALADO EM RAMAL DE DESCARGA OU RAMAL DE ESGOTO SANITÁRIO. AF_08/2022 | Instalações Prediais de Esgoto - Tubos e Conexões | UN | 104,0 | 22,81 | 2.371,94 | 0,01 | 99,55
98109 | SINAPI | CAIXA DE GORDURA ESPECIAL (CAPACIDADE: 312 L - PARA ATÉ 146 PESSOAS SERVIDAS NO PICO), RETANGULAR, EM ALVENARIA COM BLOCOS DE CONCRETO, DIMENSÕES INTERNAS = 0,4X1,2 M, ALTURA INTERNA = 1 M. AF_12/2020 | Caixas Enterradas | UN | 2,0 | 1.159,77 | 2.319,54 | 0,01 | 99,56
103360 M | Próprio | ALVENARIA DE VEDAÇÃO DE BLOCOS CERÂMICOS FURADOS NA HORIZONTAL DE 14X20X20 CM (ESPESSURA 14 CM) E ARGAMASSA DE ASSENTAMENTO COM PREPARO EM BETONEIRA. AF_12/2021 | Alvenaria de Vedação | m² | 17,09 | 131,11 | 2.240,62 | 0,01 | 99,57
15.019.0015-A | EMOP | TOMADA DUPLA DE PISO,EM CORPO DE ALUMINIO FUNDIDO E TAMPA EM LATAO POLIDO,10A/250V.FORNECIMENTO E COLOCACAO LATAO POLIDO, COM TOMADA DE 10A, 250V, TIPO DUPLA CARGOS SOCIAIS DESONERADOS | 15 | UN | 30,0 | 74,48 | 2.234,50 | 0,01 | 99,58
COMP_BE_19- O/D | Próprio | PORTA CORTA-FOGO PARA SAIDA DE EMERGENCIA,MEDINDO (100X210X5C M). REF: EMOP (14.002.0055-0/A) | 14 | UN | 1,0 | 2.229,59 | 2.229,59 | 0,01 | 99,59
104345 | SINAPI | JUNÇÃO DE REDUÇÃO INVERTIDA, PVC, SÉRIE NORMAL, ESGOTO PREDIAL, DN 100 X 50 MM, JUNTA ELÁSTICA, FORNECIDO E INSTALADO EM RAMAL DE DESCARGA OU RAMAL DE ESGOTO SANITÁRIO. AF_08/2022 | Instalações Prediais de Esgoto - Tubos e Conexões | UN | 36,0 | 60,58 | 2.180,93 | 0,01 | 99,60
18.030.0001-A | EMOP | CONDICIONADOR DE AR TIPO SPLIT 9000 BTU/H COMPREENDENDO 1 CO NDENSADOR E 1 EVAPORADOR(VIDE INSTALACAO,ASSENTAMENTO E INTE RLIGACOES FAMILIA 15.005).FORNECIMENTO | 18 | UN | 1,0 | 2.176,98 | 2.176,98 | 0,01 | 99,61
89690 | SINAPI | JUNÇÃO SIMPLES, PVC, SERIE R, ÁGUA PLUVIAL, DN 100 X 100 MM, JUNTA ELÁSTICA, FORNECIDO E INSTALADO EM CONDUTORES VERTICAIS DE ÁGUAS PLUVIAIS. AF_06/2022 | Instalações Prediais de Águas Pluviais - Tubos, Conexões, Caixas e Ralos | UN | 16,0 | 124,74 | 1.995,81 | 0,01 | 99,62
05.057.0015-A | EMOP | MAPA TATIL EM ACRILICO,COM TEXTOS,SIMBOLOS E BRAILLE EM RELE VO,MEDINDO APROXIMADAMENTE (54X39)CM,PARA SINALIZACAO E LOCA LIZACAO DE AMBIENTES,CONFORME ABNT NBR 9050,EXCLUSIVE PEDEST AL.FORNECIMENTO E COLOCACAO VO,MED.(54X39)CM,P/SINAL./LOCALIZ.AMBIENTES,ABNT NBR 9050 DOS | 5 | UN | 2,0 | 952,22 | 1.904,44 | 0,01 | 99,63
100852 | SINAPI | CUBA DE EMBUTIR RETANGULAR DE AÇO INOXIDÁVEL, 56 X 33 X 12 CM - FORNECIMENTO E INSTALAÇÃO. AF_01/2020 | Louças e Metais | UN | 6,0 | 315,22 | 1.891,29 | 0,01 | 99,63
15.007.0570-A | EMOP | DISJUNTOR TERMOMAGNETICO,MONOPOLAR,DE 10 A 32A,3KA,MODELO DI N,TIPO C.FORNECIMENTO E COLOCACAO CARGOS SOCIAIS DESONERADOS GOS SOCIAIS DESONERADOS | 15 | UN | 109,0 | 16,31 | 1.777,93 | 0,01 | 99,64
89784 | SINAPI | TE, PVC, SERIE NORMAL, ESGOTO PREDIAL, DN 50 X 50 MM, JUNTA ELÁSTICA, FORNECIDO E INSTALADO EM RAMAL DE DESCARGA OU RAMAL DE ESGOTO SANITÁRIO. AF_08/2022 | Instalações Prediais de Esgoto - Tubos e Conexões | UN | 51,0 | 34,84 | 1.776,76 | 0,01 | 99,65
01.050.0586-A | EMOP | PROJETO EXECUTIVO PARA SISTEMA DE EXAUSTAO MECANICA DE COZIN HA,CONSIDERANDO O PROJETO BASICO EXISTENTE,APRESENTADO NOS P ADROES DA CONTRATANTE,COM AREA ATE 50M2 LTORIA, INCLUSIVE ENCARGOS SOCIAIS DESONERADOS | 1 | UN | 1,0 | 1.748,78 | 1.748,78 | 0,01 | 99,66
92996 | SINAPI | CABO DE COBRE FLEXÍVEL ISOLADO, 150 MM², ANTI-CHAMA 0,6/1,0 KV, PARA REDE ENTERRADA DE DISTRIBUIÇÃO DE ENERGIA ELÉTRICA - FORNECIMENTO E INSTALAÇÃO. AF_12/2021 | Redes Enterradas de Distribuição Elétrica | M | 8,59 | 203,34 | 1.746,68 | 0,01 | 99,67
COMP_BE_33- O/D | Próprio | CONECTOR ATERRINSERT COM DISCO EM LATÃO, FORNECIMENTO E INSTALACAO. REF.: SBC (061702) | 61 | UN | 24,0 | 72,46 | 1.738,94 | 0,01 | 99,68
14.002.0064-A | EMOP | PORTA CORTA-FOGO,MEDINDO (60X180X5)CM,CLASSE P-90,EM CHAPA D E ACO,TENDO BATENTE DO MESMO MATERIAL,INCLUSIVE 3 PARES DE D OBRADICAS COM MOLA E FECHADURA.FORNECIMENTO E COLOCACAO NDO BATENTE, FECHADURA E DOBRADICAS DOS GOS SOCIAIS DESONERADOS | 14 | UN | 1,0 | 1.711,25 | 1.711,25 | 0,01 | 99,68
15.018.0504-A | EMOP | ELETROCALHA PERFURADA,COM TAMPA,TIPO "U",100X75MM,TRATAMENTO SUPERFICIAL PRE-ZINCADO A QUENTE,INCLUSIVE CONEXOES,ACESSOR IOS E FIXACAO SUPERIOR.FORNECIMENTO E COLOCACAO. , DE (30X20)MM ELETROCALHA 0MM CARGOS SOCIAIS DESONERADOS GOS SOCIAIS DESONERADOS | 15 | M | 12,12 | 135,91 | 1.647,19 | 0,01 | 99,69
18.002.0014-A | EMOP | LAVATORIO DE LOUCA BRANCA,COM COLUNA SUSPENSA,PARA PESSOAS C OM NECESSIDADES ESPECIFICAS,COM MEDIDAS EM TORNO DE (45,5X35 ,5)CM,INCLUSIVE SIFAO EM PVC FLEXIVEL,VALVULA DE ESCOAMENTO CROMADA,RABICHO EM PVC,TORNEIRA DE FECHAMENTO AUTOMATICO DE PAREDE,ANTIVANDALISMO DE 85MM,PARA LAVATORIO E ACESSORIOS DE FIXACAO.FORNECIMENTO DE 1" RIMENTO DE 30CM ORNO DE 45,5X35,5CM, P/PESSOAS C/NECESSIDADES ESPECIFICAS UAL E FECHAMENTO AUTOMATICO,ANTIVANDALISMO,DE 85MM,CROMADA HAS E ARRUELAS | 18 | UN | 2,0 | 812,08 | 1.624,16 | 0,01 | 99,70
15.006.0040-A | EMOP | HIDRANTE SUBTERRANEO COMPLETO,EXCLUSIVE ESTE,CONSIDERANDO PE CAS COMPLEMENTARES ATE O INICIO DA TUBULACAO HORIZONTAL E FO RNECIMENTO DO MATERIAL DE REJUNTAMENTO.ASSENTAMENTO COLUNA, DE (33X24X6)CM, COM 19KG OS LADOS, DE 3" USIVE ENCARGOS SOCIAIS DESONERADOS GOS SOCIAIS DESONERADOS | 15 | UN | 1,0 | 1.612,26 | 1.612,26 | 0,01 | 99,71
98111 | SINAPI | CAIXA DE INSPEÇÃO PARA ATERRAMENTO, CIRCULAR, EM POLIETILENO, DIÂMETRO INTERNO = 0,3 M. AF_12/2020 | Caixas Enterradas | UN | 17,0 | 92,00 | 1.563,99 | 0,01 | 99,71
15.019.0020-A | EMOP | INTERRUPTOR DE EMBUTIR COM 1 TECLA SIMPLES FOSFORESCENTE E P LACA.FORNECIMENTO E COLOCACAO IMPLES CARGOS SOCIAIS DESONERADOS | 15 | UN | 113,0 | 13,75 | 1.554,10 | 0,01 | 99,72
02.020.0002-A | EMOP | PLACA DE IDENTIFICACAO DE OBRA PUBLICA,TIPO BANNER/PLOTTER,C ONSTITUIDA POR LONA E IMPRESSAO DIGITAL,INCLUSIVE SUPORTES D E MADEIRA.FORNECIMENTO E COLOCACAO QUIVALENTES, Nº12X12 A 18X30 CONSTITUIDA POR LONA E IMPRESSAO DIGITAL VE ENCARGOS SOCIAIS DESONERADOS GOS SOCIAIS DESONERADOS | 2 | m² | 4,52 | 339,37 | 1.533,94 | 0,01 | 99,73
86874 | SINAPI | TANQUE DE LOUÇA BRANCA SUSPENSO, 18L OU EQUIVALENTE - FORNECIMENTO E INSTALAÇÃO. AF_01/2020 | Louças e Metais | UN | 2,0 | 718,43 | 1.436,86 | 0,01 | 99,73
18.009.0105-A | EMOP | TORNEIRA PARA LAVATORIO,DE MESA,ACIONAMENTO HIDROMECANICO CO M LEVE PRESSAO MANUAL E FECHAMENTO AUTOMATICO,ACABAMENTO CRO MADO.FORNECIMENTO L E FECHAMENTO AUTOMATICO,CROMADA | 18 | UN | 16,0 | 83,82 | 1.341,12 | 0,01 | 99,74
053878 | SBC | GRELHA FERRO FUNDIDO 30x30cm | INSTALACOES HIDRAULICAS - ESGOTO | M | 10,8 | 121,48 | 1.311,99 | 0,01 | 99,75
14.007.0270-A | EMOP | FECHADURA BICO DE PAPAGAIO,COM CILINDRO,DISTANCIA DE 40 A 55 MM,EM METAL COM ACABAMENTO CROMADO,PARA PORTAS DE CORRER EM FERRO OU ALUMINIO.FORNECIMENTO EXTERNA, COM CILINDRO, DISTANCIA 40 A 55MM, EM METAL COM ACA BAMENTO CROMADO | 14 | UN | 26,0 | 50,45 | 1.311,70 | 0,01 | 99,75
COMP_BE_29- O/D | Próprio | VÁLVULA DE ADMISSÃO DE AR 50 MM | ASTU - ASSENTAMENTO DE TUBOS E PECAS | un | 12,0 | 104,07 | 1.248,81 | 0,01 | 99,76
15.007.0576-A | EMOP | DISJUNTOR TERMOMAGNETICO,BIPOLAR,DE 40 A 63A,3KA,MODELO DIN, TIPO C.FORNECIMENTO E COLOCACAO CARGOS SOCIAIS DESONERADOS GOS SOCIAIS DESONERADOS | 15 | UN | 27,0 | 44,46 | 1.200,40 | 0,01 | 99,76
111085 | SBC | PORTAO FERRO PERFIL TUBULAR 2”” GRADE 1,0x0,80m | ESQUADRIAS DE FERRO | UN | 1,0 | 1.196,75 | 1.196,75 | 0,01 | 99,77
98558 | SINAPI | TRATAMENTO DE RALO OU PONTO EMERGENTE COM ARGAMASSA POLIMÉRICA / MEMBRANA ACRÍLICA REFORÇADO COM TELA DE POLIÉSTER (MAV). AF_09/2023 | Impermeabilização, Proteção Mecânica e Tratamento de Junta | UN | 80,0 | 14,71 | 1.176,62 | 0,01 | 99,77
89797 | SINAPI | JUNÇÃO SIMPLES, PVC, SERIE NORMAL, ESGOTO PREDIAL, DN 100 X 100 MM, JUNTA ELÁSTICA, FORNECIDO E INSTALADO EM RAMAL DE DESCARGA OU RAMAL DE ESGOTO SANITÁRIO. AF_08/2022 | Instalações Prediais de Esgoto - Tubos e Conexões | UN | 16,0 | 72,30 | 1.156,76 | 0,01 | 99,78
078206 | SBC | CABO DE COBRE NU MEIO DURO 7 FIOS 35mm2 | ATERRAMENTO | M | 22,27 | 51,70 | 1.151,37 | 0,01 | 99,79
15.007.0610-A | EMOP | DISJUNTOR TERMOMAGNETICO,TRIPOLAR,DE 250A,50KA,MODELO CAIXA MOLDADA,TIPO C.FORNECIMENTO E COLOCACAO C CARGOS SOCIAIS DESONERADOS GOS SOCIAIS DESONERADOS | 15 | UN | 2,0 | 572,94 | 1.145,87 | 0,01 | 99,79
89351 | SINAPI | REGISTRO DE PRESSÃO BRUTO, LATÃO, ROSCÁVEL, 3/4'' - FORNECIMENTO E INSTALAÇÃO. AF_08/2021 | Válvulas e Registros para Sistemas Prediais | UN | 31,0 | 36,42 | 1.129,02 | 0,01 | 99,80
14.006.0021-A | EMOP | PORTA DE MADEIRA,EM COMPENSADO,COM NUCLEO DO TIPO COLMEIA,CO M MEDIDAS APROXIMADAS DE (80X210X3,5)CM,FOLHEADA NAS 2 FACES ,CONFORME ABNT NBR 15930,EXCLUSIVE FERRAGENS,MARCO E ALIZARE S.FORNECIMENTO E COLOCACAO 3%-DESGASTE DE FERRAMENTAS E EPI | 14 | UN | 1,0 | 1.109,16 | 1.109,15 | 0,01 | 99,80
060641 | SBC | BALIZADOR SPOT LED 3W EMBUTIR BRANCO FRIO IP67 PROVA D'AGUA | INSTALACOES ELETRICAS - LUMINARIAS | UN | 12,0 | 90,72 | 1.088,68 | 0,01 | 99,81
05.054.0115-A | EMOP | PLACA FOTOLUMINESCENTE DE SINALIZACAO DE SEGURANCA CONTRA IN CENDIO,PARA EQUIPAMENTOS DE COMBATE A INCENDIO E ALARME,EM P VC ANTICHAMA,DIMENSOES APROXIMADAS DE (20X15)CM,CONFORME ABN T NBR 16820.FORNECIMENTO E COLOCACAO IP.COMB.INC.E ALARME,PVC ANTICHAMA,(20X15)CM,ABNT NBR 16820 DOS | 5 | UN | 72,0 | 14,94 | 1.075,90 | 0,00 | 99,81
104326 | SINAPI | RALO SECO CÔNICO, PVC, DN 100 X 40 MM, JUNTA SOLDÁVEL, FORNECIDO E INSTALADO EM RAMAL DE DESCARGA OU EM RAMAL DE ESGOTO SANITÁRIO. AF_08/2022 | Instalações Prediais de Esgoto - Caixas e Ralos | UN | 31,0 | 34,32 | 1.063,93 | 0,00 | 99,82
059227 | SBC | CAIXA DE PASSAGEM EM ALUMINIO 40X40X20 STAMPLAC | INSTALACOES DE TELEFONE-LOGICA-CFTV-CATV | UN | 2,0 | 497,58 | 995,15 | 0,00 | 99,82
DR 29.05.0050 | SCO | Caixa de passagem de alvenaria de tijolo macico (5,5x9,5x19,5)cm, em paredes de meia vez (0,10m), de (0,40x0,40x0,60)m, sem tampa em concreto armado, utilizando argamassa de cimento e areia no traco 1:4 em volume, com fundo em concreto simples provido de calha interna, sendo as paredes revestidas internamente com a mesma argamassa, exclusive escavacao e reaterro.(desonerado) | DR | un | 2,0 | 484,94 | 969,87 | 0,00 | 99,83
COMP_BE_31- O/D | Próprio | CAIXA SIFONADA PVC 150x170x75mm COM ANTIESPUMA REF: SINAPI ( 89708) | ASTU - ASSENTAMENTO DE TUBOS E PECAS | UN | 4,0 | 236,89 | 947,54 | 0,00 | 99,83
18.032.0042-A | EMOP | ABRIGO PARA EXTINTOR DE INCENDIO PORTATIL,MEDINDO (75X30X25) CM,DE SOBREPOR,CONFECCIONADO EM CHAPA METALICA COM PINTURA E LETROSTATICA VERMELHA,COM VISOR,CONFORME ABNT NBR 12693,INCL USIVE FIXACAO.FORNECIMENTO E COLOCACAO ) APA METALICA C/PINTURA ELET.COR VERM.,C/VISOR,ABNT NBR 12693 DOS GOS SOCIAIS DESONERADOS | 18 | UN | 3,0 | 314,53 | 943,57 | 0,00 | 99,83
052701 | SBC | REGISTRO DE ESFERA VS SOLDAVEL 50mm | INSTALACOES HIDRAULICAS - AGUA | UN | 10,0 | 94,13 | 941,33 | 0,00 | 99,84
15.007.0529-A | EMOP | DISJUNTOR/INTERRUPTOR DIFERENCIAL RESIDUAL(DDR),CLASSE AC,4 POLOS,INSTANTANEO,CORRENTE NOMINAL(IN)125AX415V,SENSIBILIDAD E 30MA/300MA.FORNECIMENTO E COLOCACAO 4 POLOS, INST.,C.NOMINAL 125AX415V,SENSIBILIDADE 30MA/300MA CARGOS SOCIAIS DESONERADOS GOS SOCIAIS DESONERADOS | 15 | UN | 1,0 | 932,95 | 932,94 | 0,00 | 99,84
05.008.0009-A | EMOP | MOVIMENTACAO HORIZONTAL DE ANDAIME COM ELEMENTOS TUBULARES T IPO TORRE GOS SOCIAIS DESONERADOS | 5 | M | 3.723,6 | 0,25 | 921,02 | 0,00 | 99,85
100789 | SINAPI | KIT CAVALETE PARA GÁS - SEM MEDIDOR COM REGULADOR - ENTRADA INDIVIDUAL PRINCIPAL, EM AÇO GALVANIZADO DN 15 E 25 MM (1/2” E 1”) - FORNECIMENTO E INSTALAÇÃO. AF_01/2020 | Instalações de Gás em PEX Multicamadas | UN | 1,0 | 880,02 | 880,01 | 0,00 | 99,85
15.007.0605-A | EMOP | DISJUNTOR TERMOMAGNETICO,TRIPOLAR,DE 80 A 100A,3KA,MODELO DI N,TIPO C.FORNECIMENTO E COLOCACAO CARGOS SOCIAIS DESONERADOS GOS SOCIAIS DESONERADOS | 15 | UN | 4,0 | 219,04 | 876,15 | 0,00 | 99,86
06.069.0110-A | EMOP | DUTO CORRUGADO HELICOIDAL,NA COR PRETA,SINGELO,DE POLIETILEN O DE ALTA DENSIDADE(PEAD),P/PROTECAO DE CONDUTORES ELETRICOS EM INSTAL.SUBTERRANEAS,DIAM.NOMINAL 2",SENDO O DIAM.INT. 50 ,8MM,FORNECIDO C/2 TAMPOES NAS EXTREMIDADES,FITA DE AVISO "P ERIGO" C/FIO GUIA DE ACO GALV.REVEST.PVC,CONFORME ABNT NBR 1 3897 E 13898,LANC.DIR.SOLO,INCLUSIVE CONEXOES E KIT VEDACAO .ALTA DENS.P/UNIAO DUTOS P/PROT.COND.ELET.DN=2"A BT.,DN=2",DI=50,8MM,C/2 TAMPOES,FITA AVISO PER.,GUIA ACO DACAO DAS CONEXOES DOS DUTOS CORRUGADOS,DIAM.NOM.DN=2" GOS SOCIAIS DESONERADOS | 6 | M | 23,07 | 37,90 | 874,44 | 0,00 | 99,86
89774 | SINAPI | LUVA SIMPLES, PVC, SERIE NORMAL, ESGOTO PREDIAL, DN 75 MM, JUNTA ELÁSTICA, FORNECIDO E INSTALADO EM RAMAL DE DESCARGA OU RAMAL DE ESGOTO SANITÁRIO. AF_08/2022 | Instalações Prediais de Esgoto - Tubos e Conexões | UN | 38,0 | 22,74 | 864,04 | 0,00 | 99,86
062048 | SBC | BOTOEIRA ANTI PANICO ALARME WC AUDIVISUAL PNE/PCD NBR9050 | INSTALACOES ELETRICAS - DUTOS E TOMADAS | UN | 2,0 | 423,31 | 846,61 | 0,00 | 99,87
98297 | SINAPI | CABO ELETRÔNICO CATEGORIA 6, INSTALADO EM EDIFICAÇÃO INSTITUCIONAL - FORNECIMENTO E INSTALAÇÃO. AF_08/2025 | Redes de Lógica, Telefonia e Imagem | M | 70,99 | 11,68 | 829,15 | 0,00 | 99,87
18.038.0045-A | EMOP | ACIONADOR TIPO "QUEBRE VIDRO",INCLUSIVE SENSOR DE ALARME E C HAVE EXTERNA PARA TESTE.FORNECIMENTO E COLOCACAO E CHAVE EXTERNA PARA TESTE CARGOS SOCIAIS DESONERADOS GOS SOCIAIS DESONERADOS | 18 | UN | 8,0 | 103,42 | 827,32 | 0,00 | 99,87
18.016.0106-A | EMOP | BARRA DE APOIO EM ACO INOXIDAVEL AISI 304,TUBO DE 1.1/4",INC LUSIVE FIXACAO COM PARAFUSOS INOXIDAVEIS E BUCHAS PLASTICAS, COM 80CM,CONFORME ABNT NBR 9050 PARA ACESSIBILIDADE.FORNECIM ENTO E COLOCACAO AF.INOX.E BUCHAS PLAST.,ABNT NBR 9050 DOS GOS SOCIAIS DESONERADOS | 18 | UN | 4,0 | 205,91 | 823,64 | 0,00 | 99,88
15.036.0041-A | EMOP | TUBO DE PVC RIGIDO DE 60MM,SOLDAVEL,INCLUSIVE CONEXOES E EME NDAS,EXCLUSIVE ABERTURA E FECHAMENTO DE RASGO.FORNECIMENTO E ASSENTAMENTO , DE 060MM USIVE ENCARGOS SOCIAIS DESONERADOS GOS SOCIAIS DESONERADOS | 15 | M | 17,04 | 47,71 | 813,01 | 0,00 | 99,88
101747 | SINAPI | PISO EM CONCRETO 20 MPA PREPARO MECÂNICO, ESPESSURA 7CM. AF_09/2020 | Pisos | m² | 8,15 | 94,77 | 772,33 | 0,00 | 99,89
15.007.0601-A | EMOP | DISJUNTOR TERMOMAGNETICO TRIPOLAR,DE 40 A 63A,3KA,MODELO DIN ,TIPO C.FORNECIMENTO E COLOCACAO CARGOS SOCIAIS DESONERADOS GOS SOCIAIS DESONERADOS | 15 | UN | 11,0 | 69,84 | 768,21 | 0,00 | 99,89
99062 | SINAPI | MARCAÇÃO DE PONTOS EM GABARITO OU CAVALETE. AF_03/2024 | Locação de Obras | UN | 215,0 | 3,43 | 738,45 | 0,00 | 99,89
18.016.0107-A | EMOP | BARRA DE APOIO EM ACO INOXIDAVEL AISI 304,TUBO DE 1.1/4",INC LUSIVE FIXACAO COM PARAFUSOS INOXIDAVEIS E BUCHAS PLASTICAS, COM 60CM,CONFORME ABNT NBR 9050 PARA ACESSIBILIDADE.FORNECIM ENTO E COLOCACAO AF.INOX.E BUCHAS PLAST.,ABNT NBR 9050 DOS GOS SOCIAIS DESONERADOS | 18 | UN | 4,0 | 175,84 | 703,36 | 0,00 | 99,90
15.029.0012-A | EMOP | REGISTRO DE GAVETA BRUTO,COM DIAMETRO DE 1".FORNECIMENTO E C OLOCACAO OS LADOS, DE 1" USIVE ENCARGOS SOCIAIS DESONERADOS GOS SOCIAIS DESONERADOS | 15 | UN | 6,0 | 116,85 | 701,10 | 0,00 | 99,90
14.007.0160-A | EMOP | FERRAGENS PARA PORTAS (CONJUNTO COMPLETO) DE 1 FOLHA DE VIDR O TEMPERADO DE 10MM,CONSTANDO DE FORNECIMENTO SEM COLOCACAO (ESTA INCLUIDA NO FORNECIMENTO E COLOCACAO DO VIDRO),EXCLUSI VE MOLA HIDRAULICA DE PISO (VIDE ITEM 14.007.0190) | 14 | UN | 2,0 | 340,78 | 681,56 | 0,00 | 99,90
COMP_BE_41- O/D | Próprio | SUPORTE DE SOLO PARA EXTINTOR DE INCENDIO PORTATIL,TIPO TRIP E,EM ACO CARBONO,INCLUSIVE PONTEIRAS DE BORRACHA REF: EMOP (18.032.0045-0/A) | 18 | UN | 20,0 | 33,92 | 678,41 | 0,00 | 99,91
18.038.0030-A | EMOP | SIRENE AUDIO VISUAL,PARA SISTEMA DE ALARME CONTRA INCENDIO.F ORNECIMENTO E COLOCACAO CARGOS SOCIAIS DESONERADOS GOS SOCIAIS DESONERADOS | 18 | UN | 9,0 | 74,75 | 672,70 | 0,00 | 99,91
077169 | SBC | CAIXA DE EQUIPOTENCIALIZACAO EM AcO 200x200x90mm TEL-901 | INSTALACOES MECANICAS - BOMBAS | UN | 1,0 | 643,40 | 643,39 | 0,00 | 99,91
15.007.0600-A | EMOP | DISJUNTOR TERMOMAGNETICO,TRIPOLAR,DE 10 A 32A,3KA,MODELO DIN ,TIPO C.FORNECIMENTO E COLOCACAO CARGOS SOCIAIS DESONERADOS GOS SOCIAIS DESONERADOS | 15 | UN | 11,0 | 56,97 | 626,64 | 0,00 | 99,91
89785 | SINAPI | JUNÇÃO SIMPLES, PVC, SERIE NORMAL, ESGOTO PREDIAL, DN 50 X 50 MM, JUNTA ELÁSTICA, FORNECIDO E INSTALADO EM RAMAL DE DESCARGA OU RAMAL DE ESGOTO SANITÁRIO. AF_08/2022 | Instalações Prediais de Esgoto - Tubos e Conexões | UN | 16,0 | 38,07 | 609,09 | 0,00 | 99,92
04.020.0122-A | EMOP | TRANSPORTE DE ANDAIME TUBULAR,CONSIDERANDO-SE A AREA DE PROJ ECAO VERTICAL DO ANDAIME,EXCLUSIVE CARGA,DESCARGA E TEMPO DE ESPERA DO CAMINHAO(VIDE ITEM 04.021.0010) | 4 | M2XKM | 2.327,25 | 0,26 | 595,01 | 0,00 | 99,92
060496 | SBC | ARANDELA LED 18W BRANCO FRIO TIPO TARTARUGA | INSTALACOES ELETRICAS - LUMINARIAS | UN | 7,0 | 84,74 | 593,18 | 0,00 | 99,92
04.021.0010-A | EMOP | CARGA E DESCARGA MANUAL DE ANDAIME TUBULAR,INCLUSIVE TEMPO D E ESPERA DO CAMINHAO,CONSIDERANDO-SE A AREA DE PROJECAO VERT ICAL GOS SOCIAIS DESONERADOS | 4 | m² | 465,45 | 1,27 | 591,18 | 0,00 | 99,93
15.007.0522-A | EMOP | DISJUNTOR/INTERRUPTOR DIFERENCIAL RESIDUAL(DDR),CLASSE AC,2 POLOS,INSTANTANEO,CORRENTE NOMINAL(IN)63AX240V,SENSIBILIDADE 30MA/300MA.FORNECIMENTO E COLOCACAO 2 POLOS, INST.,C.NOMINAL 63AX240V,SENSIBILIDADE 30MA/300MA CARGOS SOCIAIS DESONERADOS GOS SOCIAIS DESONERADOS | 15 | UN | 4,0 | 142,12 | 568,47 | 0,00 | 99,93
89677 | SINAPI | LUVA SIMPLES, PVC, SERIE R, ÁGUA PLUVIAL, DN 150 MM, JUNTA ELÁSTICA, FORNECIDO E INSTALADO EM CONDUTORES VERTICAIS DE ÁGUAS PLUVIAIS. AF_06/2022 | Instalações Prediais de Águas Pluviais - Tubos, Conexões, Caixas e Ralos | UN | 5,0 | 106,93 | 534,63 | 0,00 | 99,93
103997 | SINAPI | UNIÃO, PVC, SOLDÁVEL, DN 50MM, INSTALADO EM RAMAL DE DISTRIBUIÇÃO DE ÁGUA - FORNECIMENTO E INSTALAÇÃO. AF_06/2022 | Instalações Prediais de Água Fria em PVC | UN | 10,0 | 52,88 | 528,84 | 0,00 | 99,93
15.019.0010-A | EMOP | TOMADA DE PISO,SIMPLES,EM CORPO DE ALUMINIO FUNDIDO E TAMPA EM LATAO POLIDO,10A/250V.FORNECIMENTO E COLOCACAO LATAO POLIDO, COM TOMADA DE 10A, 250V, TIPO SIMPLES CARGOS SOCIAIS DESONERADOS | 15 | UN | 11,0 | 47,37 | 521,04 | 0,00 | 99,94
104344 | SINAPI | TE, PVC, SÉRIE NORMAL, ESGOTO PREDIAL, DN 100 X 50 MM, JUNTA ELÁSTICA, FORNECIDO E INSTALADO EM RAMAL DE DESCARGA OU RAMAL DE ESGOTO SANITÁRIO. AF_08/2022 | Instalações Prediais de Esgoto - Tubos e Conexões | UN | 9,0 | 57,72 | 519,49 | 0,00 | 99,94
052931 | SBC | VALVULA DE PE FUNDO DE POCO COM CRIVO 1.1/2"" | INSTALACOES HIDRAULICAS - AGUA | UN | 2,0 | 242,48 | 484,96 | 0,00 | 99,94
04.013.0015-A | EMOP | CARGA E DESCARGA DE CONTAINER,SEGUNDO DESCRICAO DA FAMILIA 0 2.006 GOS SOCIAIS DESONERADOS | 4 | UN | 4,0 | 115,41 | 461,64 | 0,00 | 99,94
05.054.0104-A | EMOP | PLACA FOTOLUMINESCENTE DE SINALIZACAO DE SEGURANCA CONTRA IN CENDIO,PARA INDICACAO CONTINUADA DE ROTA DE FUGA,EM PVC ANTI CHAMA,DIMENSOES APROXIMADAS DE (7X20)CM,CONFORME ABNT NBR 16 820.FORNECIMENTO E COLOCACAO ICACAO ROTA FUGA,PVC ANTICHAMA,(7X28)CM, ABNT NBR 16820 DOS | 5 | UN | 37,0 | 12,32 | 455,95 | 0,00 | 99,94
140561 | SBC | PUXADOR TUBULAR TIPO ALCA DUPLO INOX ESCOVADO 30CM | FERRAGENS | UN | 2,0 | 222,61 | 445,22 | 0,00 | 99,95
15.036.0143-A | EMOP | ELETRODUTO EM PVC FLEXIVEL,COR AMARELA,DIAMETRO DE 32MM.FORN ECIMENTO E COLOCACAO. (NORMA NB-3/NBR-5410/89), COM DIAMETRO DE 32MM CARGOS SOCIAIS DESONERADOS GOS SOCIAIS DESONERADOS | 15 | M | 74,87 | 5,91 | 442,33 | 0,00 | 99,95
95693 | SINAPI | LUVA SIMPLES, PVC, SÉRIE NORMAL, ESGOTO PREDIAL, DN 150 MM, JUNTA ELÁSTICA, FORNECIDO E INSTALADO EM SUBCOLETOR AÉREO DE ESGOTO SANITÁRIO. AF_08/2022 | Instalações Prediais de Esgoto - Tubos e Conexões | UN | 6,0 | 73,20 | 439,18 | 0,00 | 99,95
053403 | SBC | TE REDUCAO PVC ESGOTO COM ANEL DE BORRACHA 75x50mm | INSTALACOES HIDRAULICAS - ESGOTO | UN | 7,0 | 62,39 | 436,73 | 0,00 | 99,95
18.032.0012-A | EMOP | EXTINTOR DE INCENDIO PORTATIL,COM CARGA DE AGUA-PRESSURIZADA (AP),CLASSE A,DE 10L,INCLUSIVE SUPORTE DE PAREDE,CONFORME A BNT NBR 12693.FORNECIMENTO E COLOCACAO A (AP), CLASSE A, DE 10 LITROS, CONFORME ABNT NBR 12693 GALVANIZADO DOS GOS SOCIAIS DESONERADOS | 18 | UN | 2,0 | 215,42 | 430,83 | 0,00 | 99,95
18.016.0108-A | EMOP | BARRA DE APOIO EM ACO INOXIDAVEL AISI 304,TUBO DE 1.1/4",INC LUSIVE FIXACAO COM PARAFUSOS INOXIDAVEIS E BUCHAS PLASTICAS, COM 70CM,CONFORME ABNT NBR 9050 PARA ACESSIBILIDADE.FORNECIM ENTO E COLOCACAO AF.INOX E BUCHAS PLAST.,ABNT NBR 9050 DOS GOS SOCIAIS DESONERADOS | 18 | UN | 2,0 | 212,36 | 424,72 | 0,00 | 99,96
15.007.0523-A | EMOP | DISJUNTOR/INTERRUPTOR DIFERENCIAL RESIDUAL(DDR),CLASSE AC,2 POLOS,INSTANTANEO,CORRENTE NOMINAL(IN)80AX240V,SENSIBILIDADE 30MA/300MA.FORNECIMENTO E COLOCACAO 2 POLOS, INST.,C.NOMINAL 80AX240V,SENSIBILIDADE 30MA/300MA CARGOS SOCIAIS DESONERADOS GOS SOCIAIS DESONERADOS | 15 | UN | 2,0 | 206,58 | 413,15 | 0,00 | 99,96
95796 | SINAPI | CONDULETE DE ALUMÍNIO, TIPO T, PARA ELETRODUTO DE AÇO GALVANIZADO DN 25 MM (1''), APARENTE - FORNECIMENTO E INSTALAÇÃO. AF_10/2022 | Instalações Elétricas - Eletrodutos, Conexões e Conduletes Aparentes | UN | 6,0 | 67,90 | 407,37 | 0,00 | 99,96
052821 | SBC | REGISTRO DE ESFERA VS SOLDAVEL 60mm | INSTALACOES HIDRAULICAS - AGUA | UN | 3,0 | 134,70 | 404,10 | 0,00 | 99,96
15.007.0521-A | EMOP | DISJUNTOR/INTERRUPTOR DIFERENCIAL RESIDUAL(DDR),CLASSE AC,2 POLOS,INSTANTANEO,CORRENTE NOMINAL(IN) 40AX240V,SENSIBILIDAD E 30MA/300MA.FORNECIMENTO E COLOCACAO 2 POLOS, INST.,C.NOMINAL 40AX240V,SENSIBILIDADE 30MA/300MA CARGOS SOCIAIS DESONERADOS GOS SOCIAIS DESONERADOS | 15 | UN | 3,0 | 131,97 | 395,90 | 0,00 | 99,96
15.030.0086-A | EMOP | VALVULA DE RETENCAO HORIZONTAL,EM PVC,SOLDAVEL,COM DIAMETRO DE 50MM.FORNECIMENTO E COLOCACAO USIVE ENCARGOS SOCIAIS DESONERADOS GOS SOCIAIS DESONERADOS | 15 | UN | 2,0 | 182,39 | 364,77 | 0,00 | 99,97
056636 | SBC | TUBO MULTICAMADA PEX, 26mm PARA GAS COM CONEXOES | INSTALACOES HIDRAULICAS - GAS | M | 4,4 | 82,09 | 361,18 | 0,00 | 99,97
95673 | SINAPI | HIDRÔMETRO DN 1/2", 1,5 M3/H - FORNECIMENTO E INSTALAÇÃO. AF_03/2024 | Sistemas de Medição | UN | 1,0 | 356,94 | 356,94 | 0,00 | 99,97
18.002.0026-A | EMOP | LAVATORIO DE LOUCA BRANCA DE EMBUTIR(CUBA),TIPO MEDIO LUXO,S EM LADRAO,C/MEDIDAS EM TORNO DE (52X39)CM.FERRAGENS EM METAL CROMADO:SIFAO 1680 1"X1.1/4",TORNEIRA PARA LAVATORIO TIPO B ANCA 1193 OU SIMILAR DE 1/2" E VALVULA DE ESCOAMENTO 1600.RA BICHO EM PVC.FORNECIMENTO RIMENTO DE 30CM AS EM TORNO DE (52X39)CM, SEM LADRAO | 18 | UN | 1,0 | 353,43 | 353,43 | 0,00 | 99,97
89708 | SINAPI | CAIXA SIFONADA, PVC, DN 150 X 185 X 75 MM, JUNTA ELÁSTICA, FORNECIDA E INSTALADA EM RAMAL DE DESCARGA OU EM RAMAL DE ESGOTO SANITÁRIO. AF_08/2022 | Instalações Prediais de Esgoto - Caixas e Ralos | UN | 2,0 | 176,69 | 353,37 | 0,00 | 99,97
06.069.0120-A | EMOP | DUTO CORRUGADO HELICOIDAL,NA COR PRETA,SINGELO,DE POLIETILEN O DE ALTA DENSIDADE(PEAD),PARA PROTECAO DE CONDUTORES ELETRI COS EM INSTAL.SUBTERRANEAS,COM DIAM.NOMINAL 3",SENDO DIAM.IN T. 75MM,FORNECIDO C/2 TAMPOES NAS EXTREMIDADES,FITA DE AVISO "PERIGO" C/FIO GUIA DE ACO GALV.REVEST.PVC,CONFORME ABNT NB R 13897 E 13898,LANC.DIR.SOLO,INCL.CONEXOES E KIT VEDACAO .ALTA DENS.P/UNIAO DUTOS P/PROT.COND.ELET.DN=3"A BT.,DN=3",DI=75,0MM,C/2 TAMPOES,FITA AVISO PER.,GUIA ACO DACAO DAS CONEXOES DOS DUTOS CORRUGADOS,DIAM.NOM.DN=3" GOS SOCIAIS DESONERADOS | 6 | M | 7,3 | 45,84 | 334,61 | 0,00 | 99,97
89786 | SINAPI | TE, PVC, SERIE NORMAL, ESGOTO PREDIAL, DN 75 X 75 MM, JUNTA ELÁSTICA, FORNECIDO E INSTALADO EM RAMAL DE DESCARGA OU RAMAL DE ESGOTO SANITÁRIO. AF_08/2022 | Instalações Prediais de Esgoto - Tubos e Conexões | UN | 6,0 | 54,83 | 328,99 | 0,00 | 99,98
89737 | SINAPI | JOELHO 90 GRAUS, PVC, SERIE NORMAL, ESGOTO PREDIAL, DN 75 MM, JUNTA ELÁSTICA, FORNECIDO E INSTALADO EM RAMAL DE DESCARGA OU RAMAL DE ESGOTO SANITÁRIO. AF_08/2022 | Instalações Prediais de Esgoto - Tubos e Conexões | UN | 10,0 | 32,41 | 324,06 | 0,00 | 99,98
052941 | SBC | REGISTRO DE ESFERA VS SOLDAVEL 32mm | INSTALACOES HIDRAULICAS - AGUA | UN | 6,0 | 53,07 | 318,42 | 0,00 | 99,98
15.007.0705-A | EMOP | CHAVE BOIA,AUTOMATICA,DE MERCURIO,UNIPOLAR.FORNECIMENTO E CO LOCACAO CARGOS SOCIAIS DESONERADOS GOS SOCIAIS DESONERADOS | 15 | UN | 2,0 | 155,38 | 310,76 | 0,00 | 99,98
86914 | SINAPI | TORNEIRA CROMADA 1/2" OU 3/4" PARA TANQUE, PADRÃO MÉDIO - FORNECIMENTO E INSTALAÇÃO. AF_01/2020 | Louças e Metais | UN | 2,0 | 134,88 | 269,76 | 0,00 | 99,98
104347 | SINAPI | JUNÇÃO DE REDUCAO INVERTIDA, PVC, SÉRIE NORMAL, ESGOTO PREDIAL, DN 100 X 75 MM, JUNTA ELÁSTICA, FORNECIDO E INSTALADO EM RAMAL DE DESCARGA OU RAMAL DE ESGOTO SANITÁRIO. AF_08/2022 | Instalações Prediais de Esgoto - Tubos e Conexões | UN | 4,0 | 67,36 | 269,45 | 0,00 | 99,98
15.018.0499-A | EMOP | ELETROCALHA PERFURADA,COM TAMPA,TIPO "U",100X50MM,TRATAMENTO SUPERFICIAL PRE-ZINCADO A QUENTE,INCLUSIVE CONEXOES,ACESSOR IOS E FIXACAO SUPERIOR.FORNECIMENTO E COLOCACAO , DE (30X20)MM -ZINCADA, SEM TAMPA 50MM (LARGURA X ABA) 0MM CARGOS SOCIAIS DESONERADOS GOS SOCIAIS DESONERADOS | 15 | M | 2,34 | 108,94 | 254,92 | 0,00 | 99,98
053825 | SBC | REDUCAO EXCENTRICA SERIE NORMAL DN 75x50mm | INSTALACOES HIDRAULICAS - ESGOTO | UN | 5,0 | 47,78 | 238,89 | 0,00 | 99,98
97741 | SINAPI | KIT CAVALETE PARA MEDIÇÃO DE ÁGUA - ENTRADA INDIVIDUALIZADA, EM PVC 25 MM (3/4"), PARA 1 MEDIDOR - FORNECIMENTO E INSTALAÇÃO (EXCLUSIVE HIDRÔMETRO). AF_03/2024 | Sistemas de Medição | UN | 1,0 | 235,59 | 235,59 | 0,00 | 99,99
15.036.0079-A | EMOP | ELETRODUTO DE PVC ESPIRAL CORRUGADO,DIAMETRO DE 3/4",INCLUSI VE CONEXOES E EMENDAS.FORNECIMENTO E INSTALACAO ELA (NORMA NB-3/NBR-5410/89), DE=20MM CARGOS SOCIAIS DESONERADOS GOS SOCIAIS DESONERADOS | 15 | M | 34,22 | 6,83 | 233,62 | 0,00 | 99,99
104348 | SINAPI | TERMINAL DE VENTILAÇÃO, PVC, SÉRIE NORMAL, ESGOTO PREDIAL, DN 50 MM, JUNTA SOLDÁVEL, FORNECIDO E INSTALADO EM PRUMADA DE ESGOTO SANITÁRIO OU VENTILAÇÃO. AF_08/2022 | Instalações Prediais de Esgoto - Tubos e Conexões | UN | 15,0 | 15,36 | 230,45 | 0,00 | 99,99
89693 | SINAPI | TÊ, PVC, SERIE R, ÁGUA PLUVIAL, DN 100 X 100 MM, JUNTA ELÁSTICA, FORNECIDO E INSTALADO EM CONDUTORES VERTICAIS DE ÁGUAS PLUVIAIS. AF_06/2022 | Instalações Prediais de Águas Pluviais - Tubos, Conexões, Caixas e Ralos | UN | 2,0 | 110,39 | 220,77 | 0,00 | 99,99
89739 | SINAPI | JOELHO 45 GRAUS, PVC, SERIE NORMAL, ESGOTO PREDIAL, DN 75 MM, JUNTA ELÁSTICA, FORNECIDO E INSTALADO EM RAMAL DE DESCARGA OU RAMAL DE ESGOTO SANITÁRIO. AF_08/2022 | Instalações Prediais de Esgoto - Tubos e Conexões | UN | 6,0 | 33,75 | 202,47 | 0,00 | 99,99
15.018.0305-A | EMOP | CAIXA DE PASSAGEM DE EMBUTIR,EM ACO,COM TAMPA PARAFUSADA,DE 15X15CM.FORNECIMENTO E COLOCACAO DE 15X15CM CARGOS SOCIAIS DESONERADOS GOS SOCIAIS DESONERADOS | 15 | UN | 3,0 | 66,09 | 198,26 | 0,00 | 99,99
90374 | SINAPI | TÊ COM BUCHA DE LATÃO NA BOLSA CENTRAL, PVC, SOLDÁVEL, DN 25MM X 3/4, INSTALADO EM RAMAL OU SUB-RAMAL DE ÁGUA - FORNECIMENTO E INSTALAÇÃO. AF_06/2022 | Instalações Prediais de Água Fria em PVC | UN | 6,0 | 32,12 | 192,74 | 0,00 | 99,99
15.036.0075-A | EMOP | ELETRODUTO DE PVC RIGIDO ROSQUEAVEL DE 2.1/2",INCLUSIVE CONE XOES E EMENDAS,EXCLUSIVE ABERTURA E FECHAMENTO DE RASGO.FORN ECIMENTO E ASSENTAMENTO EXTREMIDADES,EM BARRAS DE 3 METROS,DE 2.1/2" CARGOS SOCIAIS DESONERADOS GOS SOCIAIS DESONERADOS | 15 | M | 5,47 | 35,03 | 191,60 | 0,00 | 99,99
052715 | SBC | REGISTRO DE ESFERA VS SOLDAVEL 40mm | INSTALACOES HIDRAULICAS - AGUA | UN | 3,0 | 61,90 | 185,69 | 0,00 | 99,99
06.069.0105-A | EMOP | DUTO CORRUGADO HELICOIDAL,NA COR PRETA,SINGELO,DE POLIETILEN O DE ALTA DENSIDADE(PEAD),P/PROTECAO DE CONDUTORES ELETRICOS EM INSTAL.SUBTERRANEAS,DIAMETRO NOMINAL 1 1/2",SENDO DIAMET RO INTERNO 43,0MM,FORNECIDO C/2 TAMPOES NAS EXTREMIDADES,FIT A DE AVISO"PERIGO"C/FIO GUIA DE ACO GALV.REVEST.PVC,CONFORME ABNT NBR 13897 E 13898,LANC.DIR.SOLO,INCL.CONEX. E KIT VED. BT.,DN=1.1/2",DI=43,0MM,C/2 TAMPOES,FITA AVISO PER.,GUIA ACO .ALTA DENS.P/UNIAO DUTOS P/PROT.COND.ELET.DN=1 1/2" DACAO DAS CONEXOES DOS DUTOS CORRUGADOS,DIAM.NOM.DN=1 1/2" GOS SOCIAIS DESONERADOS | 6 | M | 5,47 | 30,00 | 164,10 | 0,00 | 99,99
15.030.0038-A | EMOP | REGISTRO EM ESFERA,EM PVC,SOLDAVEL,COM DIAMETRO DE 50MM.FORN ECIMENTO E COLOCACAO USIVE ENCARGOS SOCIAIS DESONERADOS GOS SOCIAIS DESONERADOS | 15 | UN | 2,0 | 74,27 | 148,53 | 0,00 | 100,00
15.018.0130-A | EMOP | CAIXA DE EMBUTIR,EM PVC,4"X4",INCLUSIVE BUCHAS E ARRUELAS.FO RNECIMENTO E COLOCACAO CARGOS SOCIAIS DESONERADOS GOS SOCIAIS DESONERADOS | 15 | UN | 10,0 | 14,76 | 147,56 | 0,00 | 100,00
15.003.0202-A | EMOP | MANGUEIRA "SEAL TUBE" COM CAPA ALMA,DIAMETRO DE 3/4".FORNECI MENTO E COLOCACAO CARGOS SOCIAIS DESONERADOS GOS SOCIAIS DESONERADOS | 15 | M | 7,62 | 19,12 | 145,66 | 0,00 | 100,00
89399 | SINAPI | TÊ COM BUCHA DE LATÃO NA BOLSA CENTRAL, PVC, SOLDÁVEL, DN 32MM X 3/4, INSTALADO EM RAMAL OU SUB-RAMAL DE ÁGUA - FORNECIMENTO E INSTALAÇÃO. AF_06/2022 | Instalações Prediais de Água Fria em PVC | UN | 4,0 | 35,72 | 142,89 | 0,00 | 100,00
89599 | SINAPI | LUVA SIMPLES, PVC, SERIE R, ÁGUA PLUVIAL, DN 75 MM, JUNTA ELÁSTICA, FORNECIDO E INSTALADO EM CONDUTORES VERTICAIS DE ÁGUAS PLUVIAIS. AF_06/2022 | Instalações Prediais de Águas Pluviais - Tubos, Conexões, Caixas e Ralos | UN | 4,0 | 35,03 | 140,13 | 0,00 | 100,00
91987 | SINAPI | CAMPAINHA CIGARRA (1 MÓDULO), 10A/250V, INCLUINDO SUPORTE E PLACA - FORNECIMENTO E INSTALAÇÃO. AF_03/2023 | Instalações Elétricas - Eletrodutos Embutidos, Cabos, Caixas, Tomadas e Interruptores | UN | 2,0 | 65,98 | 131,95 | 0,00 | 100,00
15.007.0520-A | EMOP | DISJUNTOR/INTERRUPTOR DIFERENCIAL RESIDUAL(DDR),CLASSE AC,2 POLOS,INSTANTANEO,CORRENTE NOMINAL(IN)25AX240V,SENSIBILIDADE 30MA/300MA.FORNECIMENTO E COLOCACAO 2 POLOS, INST.,C.NOMINAL 25AX240V,SENSIBILIDADE 30MA/300MA CARGOS SOCIAIS DESONERADOS GOS SOCIAIS DESONERADOS | 15 | UN | 1,0 | 122,15 | 122,14 | 0,00 | 100,00
052881 | SBC | REGISTRO DE ESFERA VS SOLDAVEL 25mm | INSTALACOES HIDRAULICAS - AGUA | UN | 3,0 | 39,26 | 117,77 | 0,00 | 100,00
89696 | SINAPI | TÊ, PVC, SERIE R, ÁGUA PLUVIAL, DN 100 X 75 MM, JUNTA ELÁSTICA, FORNECIDO E INSTALADO EM CONDUTORES VERTICAIS DE ÁGUAS PLUVIAIS. AF_06/2022 | Instalações Prediais de Águas Pluviais - Tubos, Conexões, Caixas e Ralos | UN | 1,0 | 116,94 | 116,94 | 0,00 | 100,00
89795 | SINAPI | JUNÇÃO SIMPLES, PVC, SERIE NORMAL, ESGOTO PREDIAL, DN 75 X 75 MM, JUNTA ELÁSTICA, FORNECIDO E INSTALADO EM RAMAL DE DESCARGA OU RAMAL DE ESGOTO SANITÁRIO. AF_08/2022 | Instalações Prediais de Esgoto - Tubos e Conexões | UN | 2,0 | 57,69 | 115,38 | 0,00 | 100,00
15.017.0280-A | EMOP | TERMINAL MECANICO A COMPRESSAO,FABRICADO EM BRONZE,PARA CABO DE 50MM2.FORNECIMENTO E COLOCACAO CARGOS SOCIAIS DESONERADOS GOS SOCIAIS DESONERADOS | 15 | UN | 4,0 | 26,74 | 106,94 | 0,00 | 100,00
92694 | SINAPI | NIPLE, EM FERRO GALVANIZADO, CONEXÃO ROSQUEADA, DN 20 (3/4"), INSTALADO EM RAMAIS E SUB-RAMAIS DE GÁS - FORNECIMENTO E INSTALAÇÃO. AF_10/2020 | Instalações de Gás e Incêndio em Aço e Ferro Galvanizado | UN | 3,0 | 35,30 | 105,88 | 0,00 | 100,00
103029 | SINAPI | REGISTRO OU REGULADOR DE GÁS DE COZINHA - FORNECIMENTO E INSTALAÇÃO. AF_08/2021 | Válvulas e Registros para Sistemas Prediais | UN | 2,0 | 48,70 | 97,40 | 0,00 | 100,00
104343 | SINAPI | JUNÇÃO DE REDUÇÃO INVERTIDA, PVC, SÉRIE NORMAL, ESGOTO PREDIAL, DN 75 X 50 MM, JUNTA ELÁSTICA, FORNECIDO E INSTALADO EM RAMAL DE DESCARGA OU RAMAL DE ESGOTO SANITÁRIO. AF_08/2022 | Instalações Prediais de Esgoto - Tubos e Conexões | UN | 2,0 | 48,26 | 96,51 | 0,00 | 100,00
052490 | SBC | CAP/TAMPAO PVC SOLDAVEL 50mm | INSTALACOES HIDRAULICAS - AGUA | UN | 4,0 | 24,05 | 96,19 | 0,00 | 100,00
89582 | SINAPI | JOELHO 45 GRAUS, PVC, SERIE R, ÁGUA PLUVIAL, DN 75 MM, JUNTA ELÁSTICA, FORNECIDO E INSTALADO EM CONDUTORES VERTICAIS DE ÁGUAS PLUVIAIS. AF_06/2022 | Instalações Prediais de Águas Pluviais - Tubos, Conexões, Caixas e Ralos | UN | 2,0 | 47,91 | 95,81 | 0,00 | 100,00
89581 | SINAPI | JOELHO 90 GRAUS, PVC, SERIE R, ÁGUA PLUVIAL, DN 75 MM, JUNTA ELÁSTICA, FORNECIDO E INSTALADO EM CONDUTORES VERTICAIS DE ÁGUAS PLUVIAIS. AF_06/2022 | Instalações Prediais de Águas Pluviais - Tubos, Conexões, Caixas e Ralos | UN | 2,0 | 47,26 | 94,51 | 0,00 | 100,00
89576 | SINAPI | TUBO PVC, SÉRIE R, ÁGUA PLUVIAL, DN 75 MM, FORNECIDO E INSTALADO EM CONDUTORES VERTICAIS DE ÁGUAS PLUVIAIS. AF_06/2022 | Instalações Prediais de Águas Pluviais - Tubos, Conexões, Caixas e Ralos | M | 2,17 | 37,27 | 80,87 | 0,00 | 100,00
97668 | SINAPI | ELETRODUTO FLEXÍVEL CORRUGADO, PEAD, DN 63 (2"), PARA REDE ENTERRADA DE DISTRIBUIÇÃO DE ENERGIA ELÉTRICA - FORNECIMENTO E INSTALAÇÃO. AF_12/2021 | Redes Enterradas de Distribuição Elétrica | M | 4,15 | 17,37 | 72,09 | 0,00 | 100,00
15.029.0021-A | EMOP | REGISTRO DE ESFERA,COM DIAMETRO DE 1".FORNECIMENTO E COLOCAC AO USIVE ENCARGOS SOCIAIS DESONERADOS GOS SOCIAIS DESONERADOS | 15 | UN | 1,0 | 71,17 | 71,17 | 0,00 | 100,00
104351 | SINAPI | TERMINAL DE VENTILAÇÃO, PVC, SÉRIE NORMAL, ESGOTO PREDIAL, DN 75 MM, JUNTA SOLDÁVEL, FORNECIDO E INSTALADO EM PRUMADA DE ESGOTO SANITÁRIO OU VENTILAÇÃO. AF_08/2022 | Instalações Prediais de Esgoto - Tubos e Conexões | UN | 2,0 | 31,98 | 63,95 | 0,00 | 100,01
97667 | SINAPI | ELETRODUTO FLEXÍVEL CORRUGADO, PEAD, DN 50 (1 1/2”), PARA REDE ENTERRADA DE DISTRIBUIÇÃO DE ENERGIA ELÉTRICA - FORNECIMENTO E INSTALAÇÃO. AF_12/2021 | Redes Enterradas de Distribuição Elétrica | M | 4,65 | 12,22 | 56,80 | 0,00 | 100,01
15.003.0178-A | EMOP | RALO DE COBERTURA SEMI-ESFERICO(TIPO ABACAXI),COM 4".FORNECI MENTO E COLOCACAO AXI, NO DIAMETRO DE 4" DOS GOS SOCIAIS DESONERADOS | 15 | UN | 1,0 | 50,97 | 50,97 | 0,00 | 100,01
14.007.0326-A | EMOP | CADEADO DE 30MM ADAPTADO PARA USO DE UMA SO CHAVE.FORNECIMEN TO O DE LATAO MACICO, CILINDRO DE LATAO TREFILADO, DE 30MM | 14 | UN | 1,0 | 46,31 | 46,30 | 0,00 | 100,01
89545 | SINAPI | LUVA SIMPLES, PVC, SERIE R, ÁGUA PLUVIAL, DN 50 MM, JUNTA ELÁSTICA, FORNECIDO E INSTALADO EM RAMAL DE ENCAMINHAMENTO. AF_06/2022 | Instalações Prediais de Águas Pluviais - Tubos, Conexões, Caixas e Ralos | UN | 2,0 | 22,92 | 45,83 | 0,00 | 100,01
89518 | SINAPI | JOELHO 90 GRAUS, PVC, SERIE R, ÁGUA PLUVIAL, DN 50 MM, JUNTA ELÁSTICA, FORNECIDO E INSTALADO EM RAMAL DE ENCAMINHAMENTO. AF_06/2022 | Instalações Prediais de Águas Pluviais - Tubos, Conexões, Caixas e Ralos | UN | 2,0 | 20,77 | 41,54 | 0,00 | 100,01
056638 | SBC | TUBO MULTICAMADA PEX, 20mm PARA GAS COM CONEXOES | INSTALACOES HIDRAULICAS - GAS | M | 0,4 | 60,61 | 24,24 | 0,00 | 100,01
COMP_BE_25- O/D | Próprio | CONECTOR MC4 PARA SISTEMAS FOTOVOLTAICOS | ASTU - ASSENTAMENTO DE TUBOS E PECAS | Un | 1,0 | 18,69 | 18,68 | 0,00 | 100,01
[5 empty] | Total sem BDI |  | 17140223.86
[5 empty] | Total do BDI |  | 4441573.05
[5 empty] | Total Geral |  | 21581796.91
_______________________________________________________________ BARRETO ENGENHARIA Sócio/CEO/Proprietário