## Orçamento
BE-PMSa-DOC-ORC-CÂMARA-EX-000-R00-ONERADO R00 | BE-PMSa-DOC-ORC-CÂMARA-EX-000-R00-ONERADO R00 | BE-PMSa-DOC-ORC-CÂMARA-EX-000-R00-ONERADO R00 | BE-PMSa-DOC-ORC-CÂMARA-EX-000-R00-ONERADO R00 | BE-PMSa-DOC-ORC-CÂMARA-EX-000-R00-ONERADO R00 | BE-PMSa-DOC-ORC-CÂMARA-EX-000-R00-ONERADO R00 | BE-PMSa-DOC-ORC-CÂMARA-EX-000-R00-ONERADO R00 | BE-PMSa-DOC-ORC-CÂMARA-EX-000-R00-ONERADO R00 | BE-PMSa-DOC-ORC-CÂMARA-EX-000-R00-ONERADO R00
BE-PMSa-DOC-ORC-CÂMARA-EX-000-R00-ONERADO R00 | BE-PMSa-DOC-ORC-CÂMARA-EX-000-R00-ONERADO R00 | BE-PMSa-DOC-ORC-CÂMARA-EX-000-R00-ONERADO R00 | BE-PMSa-DOC-ORC-CÂMARA-EX-000-R00-ONERADO R00 | BE-PMSa-DOC-ORC-CÂMARA-EX-000-R00-ONERADO R00 | BE-PMSa-DOC-ORC-CÂMARA-EX-000-R00-ONERADO R00 | BE-PMSa-DOC-ORC-CÂMARA-EX-000-R00-ONERADO R00 | BE-PMSa-DOC-ORC-CÂMARA-EX-000-R00-ONERADO R00 | BE-PMSa-DOC-ORC-CÂMARA-EX-000-R00-ONERADO R00
Item | Código | Banco | Descrição | Unidade | Quantidade | Custo | Custo c/ BDI | Total
13.7 |  |  | CLIMATIZAÇÃO E AR CONDICIONADO |  | 1 |  |  | 619249.27
13.7.1 | 15.005.0215-0 | EMOP | ASSENTAMENTO DE AR-CONDICIONADO SPLIT DE 9000 A 30000 BTU/H, COM 1 CONDENSADOR E 1 EVAPORADOR,CONFORME ABNT NBR 16655,(VI DE FORNECIMENTO DO APARELHO NA FAMILIA 18.030) INCLUSIVE ACE SSORIOS DE FIXACAO,EXCLUSIVE ALIMENTACAO ELETRICA E INTERLIG ACAO CONDENSADOR/EVAPORADOR (VIDE ITEM 15.005.0240) 3%-DESGASTE DE FERRAMENTAS E EPI | un | 70,00 | 349.8403 | 419.2836 | 29349.6
13.7.2 | 15.005.0240-0 | EMOP | TUBULACAO EM COBRE PARA INTERLIGACAO DE AR-CONDICIONADO SPLI T CONDENSADOR/EVAPORADOR,CONFORME ABNT NBR 16655,INCLUSIVE I SOLAMENTO TERMICO,INTERLIGACAO ELETRICA,CONEXOES E FIXACAO,P ARA APARELHOS DE 9000 A 30000 BTU/H.FORNECIMENTO E INSTALACA O 3%-DESGASTE DE FERRAMENTAS E EPI | m | 1188,60 | 95.1808 | 114.0742 | 135583.6
13.7.3 | 15.005.0245-0 | EMOP | TUBULACAO EM COBRE PARA INTERLIGACAO DE AR-CONDICIONADO SPLI T CONDENSADOR/EVAPORADOR,CONFORME ABNT NBR 16655,INCLUSIVE I SOLAMENTO TERMICO,INTERLIGACAO ELETRICA,CONEXOES E FIXACAO,P ARA APARELHOS DE 36000 A 60000 BTU/H.FORNECIMENTO E INSTALAC AO 3%-DESGASTE DE FERRAMENTAS E EPI | m | 188,44 | 148.0719 | 177.4642 | 33440.56
13.7.4 | 103262 | SINAPI | AR CONDICIONADO SPLIT ON/OFF, PISO TETO, 36.000 BTU/H, CICLO FRIO - FORNECIMENTO E INSTALAÇÃO. AF_11/2021_PSE | un | 2,00 | 8556.2208 | 10254.6306 | 20509.26
13.7.5 | 103273 | SINAPI | AR CONDICIONADO SPLIT ON/OFF, CASSETE (TETO), FRIO 4 VIAS 48000 BTU/H - FORNECIMENTO E INSTALAÇÃO. AF_11/2021_PE | un | 2,00 | 12968.3875 | 15542.6124 | 31085.22
13.7.6 | 103261 | SINAPI | AR CONDICIONADO SPLIT INVERTER, PISO TETO, 36000 BTU/H, CICLO FRIO - FORNECIMENTO E INSTALAÇÃO. AF_11/2021_PSE | un | 1,00 | 13611.4608 | 16313.3358 | 16313.33
13.7.7 | 18.030.0001-0 | EMOP | CONDICIONADOR DE AR TIPO SPLIT 9000 BTU/H COMPREENDENDO 1 CO NDENSADOR E 1 EVAPORADOR(VIDE INSTALACAO,ASSENTAMENTO E INTE RLIGACOES FAMILIA 15.005).FORNECIMENTO | un | 1,00 | 1728.86 | 2072.0387 | 2072.03
13.7.8 | 18.030.0002-0 | EMOP | CONDICIONADOR DE AR TIPO SPLIT 12000 BTU/H COMPREENDENDO 1 C ONDENSADOR E 1 EVAPORADOR(VIDE INSTALACAO,ASSENTAMENTO E INT ERLIGACOES FAMILIA 15.005).FORNECIMENTO | un | 30,00 | 1876.53 | 2249.0212 | 67470.6
13.7.9 | 18.030.0003-0 | EMOP | CONDICIONADOR DE AR TIPO SPLIT 18000 BTU/H COMPREENDENDO 1 C ONDENSADOR E 1 EVAPORADOR(VIDE INSTALACAO,ASSENTAMENTO E INT ERLIGACOES FAMILIA 15.005).FORNECIMENTO | un | 12,00 | 2987.69 | 3580.7465 | 42968.88
13.7.10 | 18.030.0005-0 | EMOP | CONDICIONADOR DE AR TIPO SPLIT 24000 BTU/H COMPREENDENDO 1 C ONDENSADOR E 1 EVAPORADOR(VIDE INSTALACAO,ASSENTAMENTO E INT ERLIGACOES FAMILIA 15.005).FORNECIMENTO | un | 25,00 | 3758.06 | 4504.0349 | 112600.75
13.7.11 | 18.030.0007-0 | EMOP | CONDICIONADOR DE AR TIPO SPLIT 30000 BTU/H COMPREENDENDO 1 C ONDENSADOR E 1 EVAPORADOR(VIDE INSTALACAO,ASSENTAMENTO E INT ERLIGACOES FAMILIA 15.005).FORNECIMENTO | un | 2,00 | 5148.97 | 6171.0405 | 12342.08
13.7.12 | 070340 | SBC | CAIXA DE PASSAGEM P/ SPLIT 35X13X7CM DRENO INFERIOR DE PLAST | un | 72,00 | 51.3577 | 61.5522 | 4431.6
13.7.13 | 15.005.0253-0 | EMOP | DUTO PARA CONDICIONAMENTO DE AR,CHAVETADO EM CHAPA DE ACO GA LVANIZADO,NAS DIVERSAS BITOLAS,CONFORME ABNT NBR 16401,ISOLA DO COM MANTA DE LA DE VIDRO,REVESTIDA COM FOLHA DE ALUMINIO, INCLUINDO CINTAS,FITAS,SUPORTES PINTADOS,DIFUSORES E GRELHAS EM ALUMINIO EXTRUDADO E DEMAIS ITENS NECESSARIOS.FORNECIMEN TO E COLOCACAO 3%-DESGASTE DE FERRAMENTAS E EPI 4%-MATERIAIS DIVERSOS | kg | 970,91 | 69.1402 | 82.8646 | 80449.6
13.7.14 | 070876 | SBC | EXAUSTOR CENTRIFUGO SIROCO TRIFASICO MODELO EC4-TN | un | 3,00 | 6338.6288 | 7596.8466 | 22790.52
13.7.15 | 18.016.0001-0 | EMOP | COIFA DE ACO INOX AISI 304,NAS DIMENSOES (2,30X1,30X0,60)M ( COCCAO),COM CALHA COLETORA DE GORDURA EM TODO PERIMETRO COM DRENO PLUGADO,PORTA FILTRO,FILTROS INERCIAIS,SUPORTE DE FIXA CAO E BOCAIS FLANGEADOS (FOGAO INDUSTRIAL DE 8 BOCAS).FORNEC IMENTO E COLOCACAO 3%-DESGASTE DE FERRAMENTAS E EPI | un | 1,00 | 6542.8793 | 7841.6408 | 7841.64
619249.27

## 13.7
Item | Código | Banco | Descrição | Unidade | Quantidade | Custo | Custo c/ BDI | Total
13.7 |  |  | CLIMATIZAÇÃO E AR CONDICIONADO |  | 1 |  |  | 619249.27

## 13.7.1
Item | Código | Banco | Descrição | Unidade | Quantidade | Custo | Custo c/ BDI | Total
13.7.1 | 15.005.0215-0 | EMOP | ASSENTAMENTO DE AR-CONDICIONADO SPLIT DE 9000 A 30000 BTU/H, COM 1 CONDENSADOR E 1 EVAPORADOR,CONFORME ABNT NBR 16655,(VI DE FORNECIMENTO DO APARELHO NA FAMILIA 18.030) INCLUSIVE ACE SSORIOS DE FIXACAO,EXCLUSIVE ALIMENTACAO ELETRICA E INTERLIG ACAO CONDENSADOR/EVAPORADOR (VIDE ITEM 15.005.0240) 3%-DESGASTE DE FERRAMENTAS E EPI | un | 70 | 349.8403 | 419.2836 | 29349.6
Resumo do Critério | Resumo do Critério | Resumo do Critério | Resumo do Critério | Resumo do Critério
Item | Tipo | Elementos | Nome do Subcritério | Total
1 | Categoria | 1 | Equipamento mecânico (2M) | 1
2 | Categoria | 30 | Equipamento mecânico (2M) | 30
3 | Categoria | 12 | Equipamento mecânico (2M) | 12
4 | Categoria | 25 | Equipamento mecânico (2M) | 25
5 | Categoria | 2 | Equipamento mecânico (2M) | 2
Adicionar a | 0 |  |  | 70
Equipamento mecânico (2M) | Equipamento mecânico (2M) | Equipamento mecânico (2M) | Equipamento mecânico (2M) | Equipamento mecânico (2M)
Tipo | Elementos | Seleção | Seleção | Total
Categoria | 1 | 2M | 2M | 1
Filtro de Fase | Filtro de Fase | Filtro de Fase | Filtro de Fase | Filtro de Fase
Criado em | Criado em | Criado em | Demolido em
|  |  | ------ | Ou
Filtro de Família | Filtro de Família | Filtro de Família | Filtro de Família | Filtro de Família
Família |  |  | Tipo
HVAC_Conjunto Split Hi Wall Unidade Evaporadora | HVAC_Conjunto Split Hi Wall Unidade Evaporadora | HVAC_Conjunto Split Hi Wall Unidade Evaporadora | Fujitsu_9000 Btu/h_Inverter_Quente/Frio_Tub. Cobre Ø1/4''xØ3/8'' | Ou
Equipamento mecânico (2M) | Equipamento mecânico (2M) | Equipamento mecânico (2M) | Equipamento mecânico (2M) | Equipamento mecânico (2M)
Tipo | Elementos | Seleção | Seleção | Total
Categoria | 30 | 2M | 2M | 30
Filtro de Fase | Filtro de Fase | Filtro de Fase | Filtro de Fase | Filtro de Fase
Criado em | Criado em | Criado em | Demolido em
|  |  | ------ | Ou
Filtro de Família | Filtro de Família | Filtro de Família | Filtro de Família | Filtro de Família
Família |  |  | Tipo
HVAC_Conjunto Split Hi Wall Unidade Evaporadora | HVAC_Conjunto Split Hi Wall Unidade Evaporadora | HVAC_Conjunto Split Hi Wall Unidade Evaporadora | Fujitsu_12000 Btu/h_Inverter_Quente/Frio_Tub. Cobre Ø1/4''xØ3/8'' | Ou
Equipamento mecânico (2M) | Equipamento mecânico (2M) | Equipamento mecânico (2M) | Equipamento mecânico (2M) | Equipamento mecânico (2M)
Tipo | Elementos | Seleção | Seleção | Total
Categoria | 12 | 2M | 2M | 12
Filtro de Fase | Filtro de Fase | Filtro de Fase | Filtro de Fase | Filtro de Fase
Criado em | Criado em | Criado em | Demolido em
|  |  | ------ | Ou
Filtro de Família | Filtro de Família | Filtro de Família | Filtro de Família | Filtro de Família
Família |  |  | Tipo
HVAC_Conjunto Split Hi Wall Unidade Evaporadora | HVAC_Conjunto Split Hi Wall Unidade Evaporadora | HVAC_Conjunto Split Hi Wall Unidade Evaporadora | Fujitsu_18000 Btu/h_Inverter_Quente/Frio_Tub. Cobre Ø1/4''xØ1/2'' | Ou
Equipamento mecânico (2M) | Equipamento mecânico (2M) | Equipamento mecânico (2M) | Equipamento mecânico (2M) | Equipamento mecânico (2M)
Tipo | Elementos | Seleção | Seleção | Total
Categoria | 25 | 2M | 2M | 25
Filtro de Fase | Filtro de Fase | Filtro de Fase | Filtro de Fase | Filtro de Fase
Criado em | Criado em | Criado em | Demolido em
|  |  | ------ | Ou
Filtro de Família | Filtro de Família | Filtro de Família | Filtro de Família | Filtro de Família
Família |  |  | Tipo
HVAC_Conjunto Split Hi Wall Unidade Evaporadora | HVAC_Conjunto Split Hi Wall Unidade Evaporadora | HVAC_Conjunto Split Hi Wall Unidade Evaporadora | Fujitsu_24000 Btu/h_Inverter_Quente/Frio_Tub. Cobre Ø1/4''xØ5/8'' | Ou
Equipamento mecânico (2M) | Equipamento mecânico (2M) | Equipamento mecânico (2M) | Equipamento mecânico (2M) | Equipamento mecânico (2M)
Tipo | Elementos | Seleção | Seleção | Total
Categoria | 2 | 2M | 2M | 2
Filtro de Fase | Filtro de Fase | Filtro de Fase | Filtro de Fase | Filtro de Fase
Criado em | Criado em | Criado em | Demolido em
|  |  | ------ | Ou
Filtro de Família | Filtro de Família | Filtro de Família | Filtro de Família | Filtro de Família
Família |  |  | Tipo
HVAC_Conjunto Split Hi Wall Unidade Evaporadora | HVAC_Conjunto Split Hi Wall Unidade Evaporadora | HVAC_Conjunto Split Hi Wall Unidade Evaporadora | Fujitsu_30000 Btu/h_Inverter_Quente/Frio_Tub. Cobre Ø3/8''xØ5/8'' | Ou

## 13.7.2
Item | Código | Banco | Descrição | Unidade | Quantidade | Custo | Custo c/ BDI | Total
13.7.2 | 15.005.0240-0 | EMOP | TUBULACAO EM COBRE PARA INTERLIGACAO DE AR-CONDICIONADO SPLI T CONDENSADOR/EVAPORADOR,CONFORME ABNT NBR 16655,INCLUSIVE I SOLAMENTO TERMICO,INTERLIGACAO ELETRICA,CONEXOES E FIXACAO,P ARA APARELHOS DE 9000 A 30000 BTU/H.FORNECIMENTO E INSTALACA O 3%-DESGASTE DE FERRAMENTAS E EPI | m | 1188,6 | 95.1808 | 114.0742 | 135583.6
Resumo do Critério | Resumo do Critério | Resumo do Critério | Resumo do Critério | Resumo do Critério
Item | Tipo | Elementos | Nome do Subcritério | Total
1 | Categoria | 619 | Tubulação | 1188.6049
Adicionar a | 0 |  |  | 1188.6
Tubulação | Tubulação | Tubulação | Tubulação | Tubulação
Tipo | Elementos | Seleção | Seleção | Total
Categoria | 619 | Comprimento | Comprimento | 1188.6049
Filtro de Família | Filtro de Família | Filtro de Família | Filtro de Família | Filtro de Família
Família |  |  | Tipo
Tipos de tubos | Tipos de tubos | Tipos de tubos | Rede Frigorígena 12000 BTU/h (Ø1/4''x3/8''+1xPP#4x2,5) | Ou
Tipos de tubos | Tipos de tubos | Tipos de tubos | Rede Frigorígena 18000 BTU/h (Ø1/4''x3/8''+1xPP#4x2,5) | Ou
Tipos de tubos | Tipos de tubos | Tipos de tubos | Rede Frigorígena 24000 BTU/h (Ø3/8''x5/8''+1xPP#4x2,5) | Ou
Tipos de tubos | Tipos de tubos | Tipos de tubos | Rede Frigorígena 30000 BTU/h (Ø3/8''x5/8''+1xPP#4x2,5) | Ou
Tipos de tubos | Tipos de tubos | Tipos de tubos | Rede Frigorígena 9000 BTU/h (Ø1/4''x3/8''+1xPP#4x2,5) | Ou

## 13.7.3
Item | Código | Banco | Descrição | Unidade | Quantidade | Custo | Custo c/ BDI | Total
13.7.3 | 15.005.0245-0 | EMOP | TUBULACAO EM COBRE PARA INTERLIGACAO DE AR-CONDICIONADO SPLI T CONDENSADOR/EVAPORADOR,CONFORME ABNT NBR 16655,INCLUSIVE I SOLAMENTO TERMICO,INTERLIGACAO ELETRICA,CONEXOES E FIXACAO,P ARA APARELHOS DE 36000 A 60000 BTU/H.FORNECIMENTO E INSTALAC AO 3%-DESGASTE DE FERRAMENTAS E EPI | m | 188,44 | 148.0719 | 177.4642 | 33440.56
Resumo do Critério | Resumo do Critério | Resumo do Critério | Resumo do Critério | Resumo do Critério
Item | Tipo | Elementos | Nome do Subcritério | Total
1 | Categoria | 62 | Tubulação | 188.4352
Adicionar a | 0 |  |  | 188.44
Tubulação | Tubulação | Tubulação | Tubulação | Tubulação
Tipo | Elementos | Seleção | Seleção | Total
Categoria | 62 | Comprimento | Comprimento | 188.4352
Filtro de Família | Filtro de Família | Filtro de Família | Filtro de Família | Filtro de Família
Família |  |  | Tipo
Tipos de tubos | Tipos de tubos | Tipos de tubos | Rede Frigorígena 36000 BTU/h (Ø3/8''x5/8''+1xPP#4x2,5) 3 | Ou
Tipos de tubos | Tipos de tubos | Tipos de tubos | Rede Frigorígena 48000 BTU/h (Ø3/8''x5/8''+1xPP#4x2,5) 2 | Ou

## 13.7.4
Item | Código | Banco | Descrição | Unidade | Quantidade | Custo | Custo c/ BDI | Total
13.7.4 | 103262 | SINAPI | AR CONDICIONADO SPLIT ON/OFF, PISO TETO, 36.000 BTU/H, CICLO FRIO - FORNECIMENTO E INSTALAÇÃO. AF_11/2021_PSE | un | 2 | 8556.2208 | 10254.6306 | 20509.26
Resumo do Critério | Resumo do Critério | Resumo do Critério | Resumo do Critério | Resumo do Critério
Item | Tipo | Elementos | Nome do Subcritério | Total
1 | Categoria | 2 | Equipamento mecânico (2M) | 2
Adicionar a | 0 |  |  | 2
Equipamento mecânico (2M) | Equipamento mecânico (2M) | Equipamento mecânico (2M) | Equipamento mecânico (2M) | Equipamento mecânico (2M)
Tipo | Elementos | Seleção | Seleção | Total
Categoria | 2 | 2M | 2M | 2
Filtro de Fase | Filtro de Fase | Filtro de Fase | Filtro de Fase | Filtro de Fase
Criado em | Criado em | Criado em | Demolido em
|  |  | ------ | Ou
Filtro de Família | Filtro de Família | Filtro de Família | Filtro de Família | Filtro de Família
Família |  |  | Tipo
HVAC_Conjunto Split Pìso Teto Unidade Evaporadora | HVAC_Conjunto Split Pìso Teto Unidade Evaporadora | HVAC_Conjunto Split Pìso Teto Unidade Evaporadora | Komeco_36000 Btu/h_Quente/Frio | Ou

## 13.7.5
Item | Código | Banco | Descrição | Unidade | Quantidade | Custo | Custo c/ BDI | Total
13.7.5 | 103273 | SINAPI | AR CONDICIONADO SPLIT ON/OFF, CASSETE (TETO), FRIO 4 VIAS 48000 BTU/H - FORNECIMENTO E INSTALAÇÃO. AF_11/2021_PE | un | 2 | 12968.3875 | 15542.6124 | 31085.22
Resumo do Critério | Resumo do Critério | Resumo do Critério | Resumo do Critério | Resumo do Critério
Item | Tipo | Elementos | Nome do Subcritério | Total
1 | Categoria | 2 | Equipamento mecânico (2M) | 2
Adicionar a | 0 |  |  | 2
Equipamento mecânico (2M) | Equipamento mecânico (2M) | Equipamento mecânico (2M) | Equipamento mecânico (2M) | Equipamento mecânico (2M)
Tipo | Elementos | Seleção | Seleção | Total
Categoria | 2 | 2M | 2M | 2
Filtro de Fase | Filtro de Fase | Filtro de Fase | Filtro de Fase | Filtro de Fase
Criado em | Criado em | Criado em | Demolido em
|  |  | ------ | Ou
Filtro de Família | Filtro de Família | Filtro de Família | Filtro de Família | Filtro de Família
Família |  |  | Tipo
HVAC_Conjunto Split Cassete 4 vias Unidade Evaporadora | HVAC_Conjunto Split Cassete 4 vias Unidade Evaporadora | HVAC_Conjunto Split Cassete 4 vias Unidade Evaporadora | Komeco_48000 Btu/h_Inverter_Quente/Frio | Ou

## 13.7.6
Item | Código | Banco | Descrição | Unidade | Quantidade | Custo | Custo c/ BDI | Total
13.7.6 | 103261 | SINAPI | AR CONDICIONADO SPLIT INVERTER, PISO TETO, 36000 BTU/H, CICLO FRIO - FORNECIMENTO E INSTALAÇÃO. AF_11/2021_PSE | un | 1 | 13611.4608 | 16313.3358 | 16313.33
Resumo do Critério | Resumo do Critério | Resumo do Critério | Resumo do Critério | Resumo do Critério
Item | Tipo | Elementos | Nome do Subcritério | Total
1 | Categoria | 1 | Equipamento mecânico (2M) | 1
Adicionar a | 0 |  |  | 1
Equipamento mecânico (2M) | Equipamento mecânico (2M) | Equipamento mecânico (2M) | Equipamento mecânico (2M) | Equipamento mecânico (2M)
Tipo | Elementos | Seleção | Seleção | Total
Categoria | 1 | 2M | 2M | 1
Filtro de Fase | Filtro de Fase | Filtro de Fase | Filtro de Fase | Filtro de Fase
Criado em | Criado em | Criado em | Demolido em
|  |  | ------ | Ou
Filtro de Família | Filtro de Família | Filtro de Família | Filtro de Família | Filtro de Família
Família |  |  | Tipo
HVAC_Conjunto Split Cassete 4 vias Unidade Evaporadora | HVAC_Conjunto Split Cassete 4 vias Unidade Evaporadora | HVAC_Conjunto Split Cassete 4 vias Unidade Evaporadora | Komeco_36000 Btu/h_Inverter_Frio | Ou

## 13.7.7
Item | Código | Banco | Descrição | Unidade | Quantidade | Custo | Custo c/ BDI | Total
13.7.7 | 18.030.0001-0 | EMOP | CONDICIONADOR DE AR TIPO SPLIT 9000 BTU/H COMPREENDENDO 1 CO NDENSADOR E 1 EVAPORADOR(VIDE INSTALACAO,ASSENTAMENTO E INTE RLIGACOES FAMILIA 15.005).FORNECIMENTO | un | 1 | 1728.86 | 2072.0387 | 2072.03
Resumo do Critério | Resumo do Critério | Resumo do Critério | Resumo do Critério | Resumo do Critério
Item | Tipo | Elementos | Nome do Subcritério | Total
1 | Categoria | 1 | Equipamento mecânico (2M) | 1
Adicionar a | 0 |  |  | 1
Equipamento mecânico (2M) | Equipamento mecânico (2M) | Equipamento mecânico (2M) | Equipamento mecânico (2M) | Equipamento mecânico (2M)
Tipo | Elementos | Seleção | Seleção | Total
Categoria | 1 | 2M | 2M | 1
Filtro de Fase | Filtro de Fase | Filtro de Fase | Filtro de Fase | Filtro de Fase
Criado em | Criado em | Criado em | Demolido em
|  |  | ------ | Ou
Filtro de Família | Filtro de Família | Filtro de Família | Filtro de Família | Filtro de Família
Família |  |  | Tipo
HVAC_Conjunto Split Hi Wall Unidade Evaporadora | HVAC_Conjunto Split Hi Wall Unidade Evaporadora | HVAC_Conjunto Split Hi Wall Unidade Evaporadora | Fujitsu_9000 Btu/h_Inverter_Quente/Frio_Tub. Cobre Ø1/4''xØ3/8'' | Ou

## 13.7.8
Item | Código | Banco | Descrição | Unidade | Quantidade | Custo | Custo c/ BDI | Total
13.7.8 | 18.030.0002-0 | EMOP | CONDICIONADOR DE AR TIPO SPLIT 12000 BTU/H COMPREENDENDO 1 C ONDENSADOR E 1 EVAPORADOR(VIDE INSTALACAO,ASSENTAMENTO E INT ERLIGACOES FAMILIA 15.005).FORNECIMENTO | un | 30 | 1876.53 | 2249.0212 | 67470.6
Resumo do Critério | Resumo do Critério | Resumo do Critério | Resumo do Critério | Resumo do Critério
Item | Tipo | Elementos | Nome do Subcritério | Total
1 | Categoria | 30 | Equipamento mecânico (2M) | 30
Adicionar a | 0 |  |  | 30
Equipamento mecânico (2M) | Equipamento mecânico (2M) | Equipamento mecânico (2M) | Equipamento mecânico (2M) | Equipamento mecânico (2M)
Tipo | Elementos | Seleção | Seleção | Total
Categoria | 30 | 2M | 2M | 30
Filtro de Fase | Filtro de Fase | Filtro de Fase | Filtro de Fase | Filtro de Fase
Criado em | Criado em | Criado em | Demolido em
|  |  | ------ | Ou
Filtro de Família | Filtro de Família | Filtro de Família | Filtro de Família | Filtro de Família
Família |  |  | Tipo
HVAC_Conjunto Split Hi Wall Unidade Evaporadora | HVAC_Conjunto Split Hi Wall Unidade Evaporadora | HVAC_Conjunto Split Hi Wall Unidade Evaporadora | Fujitsu_12000 Btu/h_Inverter_Quente/Frio_Tub. Cobre Ø1/4''xØ3/8'' | Ou

## 13.7.9
Item | Código | Banco | Descrição | Unidade | Quantidade | Custo | Custo c/ BDI | Total
13.7.9 | 18.030.0003-0 | EMOP | CONDICIONADOR DE AR TIPO SPLIT 18000 BTU/H COMPREENDENDO 1 C ONDENSADOR E 1 EVAPORADOR(VIDE INSTALACAO,ASSENTAMENTO E INT ERLIGACOES FAMILIA 15.005).FORNECIMENTO | un | 12 | 2987.69 | 3580.7465 | 42968.88
Resumo do Critério | Resumo do Critério | Resumo do Critério | Resumo do Critério | Resumo do Critério
Item | Tipo | Elementos | Nome do Subcritério | Total
1 | Categoria | 12 | Equipamento mecânico (2M) | 12
Adicionar a | 0 |  |  | 12
Equipamento mecânico (2M) | Equipamento mecânico (2M) | Equipamento mecânico (2M) | Equipamento mecânico (2M) | Equipamento mecânico (2M)
Tipo | Elementos | Seleção | Seleção | Total
Categoria | 12 | 2M | 2M | 12
Filtro de Fase | Filtro de Fase | Filtro de Fase | Filtro de Fase | Filtro de Fase
Criado em | Criado em | Criado em | Demolido em
|  |  | ------ | Ou
Filtro de Família | Filtro de Família | Filtro de Família | Filtro de Família | Filtro de Família
Família |  |  | Tipo
HVAC_Conjunto Split Hi Wall Unidade Evaporadora | HVAC_Conjunto Split Hi Wall Unidade Evaporadora | HVAC_Conjunto Split Hi Wall Unidade Evaporadora | Fujitsu_18000 Btu/h_Inverter_Quente/Frio_Tub. Cobre Ø1/4''xØ1/2'' | Ou

## 13.7.10
Item | Código | Banco | Descrição | Unidade | Quantidade | Custo | Custo c/ BDI | Total
13.7.10 | 18.030.0005-0 | EMOP | CONDICIONADOR DE AR TIPO SPLIT 24000 BTU/H COMPREENDENDO 1 C ONDENSADOR E 1 EVAPORADOR(VIDE INSTALACAO,ASSENTAMENTO E INT ERLIGACOES FAMILIA 15.005).FORNECIMENTO | un | 25 | 3758.06 | 4504.0349 | 112600.75
Resumo do Critério | Resumo do Critério | Resumo do Critério | Resumo do Critério | Resumo do Critério
Item | Tipo | Elementos | Nome do Subcritério | Total
1 | Categoria | 25 | Equipamento mecânico (2M) | 25
Adicionar a | 0 |  |  | 25
Equipamento mecânico (2M) | Equipamento mecânico (2M) | Equipamento mecânico (2M) | Equipamento mecânico (2M) | Equipamento mecânico (2M)
Tipo | Elementos | Seleção | Seleção | Total
Categoria | 25 | 2M | 2M | 25
Filtro de Fase | Filtro de Fase | Filtro de Fase | Filtro de Fase | Filtro de Fase
Criado em | Criado em | Criado em | Demolido em
|  |  | ------ | Ou
Filtro de Família | Filtro de Família | Filtro de Família | Filtro de Família | Filtro de Família
Família |  |  | Tipo
HVAC_Conjunto Split Hi Wall Unidade Evaporadora | HVAC_Conjunto Split Hi Wall Unidade Evaporadora | HVAC_Conjunto Split Hi Wall Unidade Evaporadora | Fujitsu_24000 Btu/h_Inverter_Quente/Frio_Tub. Cobre Ø1/4''xØ5/8'' | Ou

## 13.7.11
Item | Código | Banco | Descrição | Unidade | Quantidade | Custo | Custo c/ BDI | Total
13.7.11 | 18.030.0007-0 | EMOP | CONDICIONADOR DE AR TIPO SPLIT 30000 BTU/H COMPREENDENDO 1 C ONDENSADOR E 1 EVAPORADOR(VIDE INSTALACAO,ASSENTAMENTO E INT ERLIGACOES FAMILIA 15.005).FORNECIMENTO | un | 2 | 5148.97 | 6171.0405 | 12342.08
Resumo do Critério | Resumo do Critério | Resumo do Critério | Resumo do Critério | Resumo do Critério
Item | Tipo | Elementos | Nome do Subcritério | Total
1 | Categoria | 2 | Equipamento mecânico (2M) | 2
Adicionar a | 0 |  |  | 2
Equipamento mecânico (2M) | Equipamento mecânico (2M) | Equipamento mecânico (2M) | Equipamento mecânico (2M) | Equipamento mecânico (2M)
Tipo | Elementos | Seleção | Seleção | Total
Categoria | 2 | 2M | 2M | 2
Filtro de Fase | Filtro de Fase | Filtro de Fase | Filtro de Fase | Filtro de Fase
Criado em | Criado em | Criado em | Demolido em
|  |  | ------ | Ou
Filtro de Família | Filtro de Família | Filtro de Família | Filtro de Família | Filtro de Família
Família |  |  | Tipo
HVAC_Conjunto Split Hi Wall Unidade Evaporadora | HVAC_Conjunto Split Hi Wall Unidade Evaporadora | HVAC_Conjunto Split Hi Wall Unidade Evaporadora | Fujitsu_30000 Btu/h_Inverter_Quente/Frio_Tub. Cobre Ø3/8''xØ5/8'' | Ou

## 13.7.12
Item | Código | Banco | Descrição | Unidade | Quantidade | Custo | Custo c/ BDI | Total
13.7.12 | 070340 | SBC | CAIXA DE PASSAGEM P/ SPLIT 35X13X7CM DRENO INFERIOR DE PLAST | un | 72 | 51.3577 | 61.5522 | 4431.6
Resumo do Critério | Resumo do Critério | Resumo do Critério | Resumo do Critério | Resumo do Critério
Item | Tipo | Elementos | Nome do Subcritério | Total
1 | Categoria | 72 | Acessórios do tubo (Custo) | 72
Adicionar a | 0 |  |  | 72
Acessórios do tubo (Custo) | Acessórios do tubo (Custo) | Acessórios do tubo (Custo) | Acessórios do tubo (Custo) | Acessórios do tubo (Custo)
Tipo | Elementos | Seleção | Seleção | Total
Categoria | 72 | Custo | Custo | 72
Filtro de Fase | Filtro de Fase | Filtro de Fase | Filtro de Fase | Filtro de Fase
Criado em | Criado em | Criado em | Demolido em
|  |  | ------ | Ou
Filtro de Família | Filtro de Família | Filtro de Família | Filtro de Família | Filtro de Família
Família |  |  | Tipo
HVAC_CPP 006E Caixa de Passagem Polar | HVAC_CPP 006E Caixa de Passagem Polar | HVAC_CPP 006E Caixa de Passagem Polar | CPP 006E Caixa de Passagem Polar - instalação em blocos de 29cm | Ou

## 13.7.13
Item | Código | Banco | Descrição | Unidade | Quantidade | Custo | Custo c/ BDI | Total
13.7.13 | 15.005.0253-0 | EMOP | DUTO PARA CONDICIONAMENTO DE AR,CHAVETADO EM CHAPA DE ACO GA LVANIZADO,NAS DIVERSAS BITOLAS,CONFORME ABNT NBR 16401,ISOLA DO COM MANTA DE LA DE VIDRO,REVESTIDA COM FOLHA DE ALUMINIO, INCLUINDO CINTAS,FITAS,SUPORTES PINTADOS,DIFUSORES E GRELHAS EM ALUMINIO EXTRUDADO E DEMAIS ITENS NECESSARIOS.FORNECIMEN TO E COLOCACAO 3%-DESGASTE DE FERRAMENTAS E EPI 4%-MATERIAIS DIVERSOS | kg | 970,91 | 69.1402 | 82.8646 | 80449.6
Resumo do Critério | Resumo do Critério | Resumo do Critério | Resumo do Critério | Resumo do Critério
Item | Tipo | Elementos | Nome do Subcritério | Total
1 | Fórmula | 26 |  | 970.914
Adicionar a | 0 |  |  | 970.91
Tipo | Elementos | Seleção | Seleção | Total
Fórmula | 26 | Área*30,49kg/m² | Área*30,49kg/m² | 970.914
Filtro de Fase | Filtro de Fase | Filtro de Fase | Filtro de Fase | Filtro de Fase
Criado em | Criado em | Criado em | Demolido em
|  |  | ------ | Ou
Filtro de Família | Filtro de Família | Filtro de Família | Filtro de Família | Filtro de Família
Família |  |  | Tipo
Duto retangular | Duto retangular | Duto retangular | Raios cotovelos / tês | Ou

## 13.7.14
Item | Código | Banco | Descrição | Unidade | Quantidade | Custo | Custo c/ BDI | Total
13.7.14 | 070876 | SBC | EXAUSTOR CENTRIFUGO SIROCO TRIFASICO MODELO EC4-TN | un | 3 | 6338.6288 | 7596.8466 | 22790.52
Resumo do Critério | Resumo do Critério | Resumo do Critério | Resumo do Critério | Resumo do Critério
Item | Tipo | Elementos | Nome do Subcritério | Total
1 | Categoria | 1 | Equipamento mecânico (2M) | 1
2 | Categoria | 1 | Equipamento mecânico (2M) | 1
3 | Categoria | 1 | Equipamento mecânico (2M) | 1
Adicionar a | 0 |  |  | 3
Equipamento mecânico (2M) | Equipamento mecânico (2M) | Equipamento mecânico (2M) | Equipamento mecânico (2M) | Equipamento mecânico (2M)
Tipo | Elementos | Seleção | Seleção | Total
Categoria | 1 | 2M | 2M | 1
Filtro de Fase | Filtro de Fase | Filtro de Fase | Filtro de Fase | Filtro de Fase
Criado em | Criado em | Criado em | Demolido em
|  |  | ------ | Ou
Filtro de Família | Filtro de Família | Filtro de Família | Filtro de Família | Filtro de Família
Família |  |  | Tipo
CK EC | CK EC | CK EC | CK 200 A1 EC Art. 7001167 | Ou
Equipamento mecânico (2M) | Equipamento mecânico (2M) | Equipamento mecânico (2M) | Equipamento mecânico (2M) | Equipamento mecânico (2M)
Tipo | Elementos | Seleção | Seleção | Total
Categoria | 1 | 2M | 2M | 1
Filtro de Fase | Filtro de Fase | Filtro de Fase | Filtro de Fase | Filtro de Fase
Criado em | Criado em | Criado em | Demolido em
|  |  | ------ | Ou
Filtro de Família | Filtro de Família | Filtro de Família | Filtro de Família | Filtro de Família
Família |  |  | Tipo
CK EC1 | CK EC1 | CK EC1 | Exaustor Aci-150 Tipo Centrifugo Inline | Ou
Equipamento mecânico (2M) | Equipamento mecânico (2M) | Equipamento mecânico (2M) | Equipamento mecânico (2M) | Equipamento mecânico (2M)
Tipo | Elementos | Seleção | Seleção | Total
Categoria | 1 | 2M | 2M | 1
Filtro de Fase | Filtro de Fase | Filtro de Fase | Filtro de Fase | Filtro de Fase
Criado em | Criado em | Criado em | Demolido em
|  |  | ------ | Ou
Filtro de Família | Filtro de Família | Filtro de Família | Filtro de Família | Filtro de Família
Família |  |  | Tipo
BIMobject TH x Thai Obayashi_Fan-Exhaust-Floor-Centrifugal-Kruger-BSB_T_Series1-360Degree | BIMobject TH x Thai Obayashi_Fan-Exhaust-Floor-Centrifugal-Kruger-BSB_T_Series1-360Degree | BIMobject TH x Thai Obayashi_Fan-Exhaust-Floor-Centrifugal-Kruger-BSB_T_Series1-360Degree | Exaustor Berliner Luft - GTS 500 | Ou

## 13.7.15
Item | Código | Banco | Descrição | Unidade | Quantidade | Custo | Custo c/ BDI | Total
13.7.15 | 18.016.0001-0 | EMOP | COIFA DE ACO INOX AISI 304,NAS DIMENSOES (2,30X1,30X0,60)M ( COCCAO),COM CALHA COLETORA DE GORDURA EM TODO PERIMETRO COM DRENO PLUGADO,PORTA FILTRO,FILTROS INERCIAIS,SUPORTE DE FIXA CAO E BOCAIS FLANGEADOS (FOGAO INDUSTRIAL DE 8 BOCAS).FORNEC IMENTO E COLOCACAO 3%-DESGASTE DE FERRAMENTAS E EPI | un | 1 | 6542.8793 | 7841.6408 | 7841.64
Resumo do Critério | Resumo do Critério | Resumo do Critério | Resumo do Critério | Resumo do Critério
Item | Tipo | Elementos | Nome do Subcritério | Total
1 | Categoria | 1 | Equipamento mecânico (2M) | 1
Adicionar a | 0 |  |  | 1
Equipamento mecânico (2M) | Equipamento mecânico (2M) | Equipamento mecânico (2M) | Equipamento mecânico (2M) | Equipamento mecânico (2M)
Tipo | Elementos | Seleção | Seleção | Total
Categoria | 1 | 2M | 2M | 1
Filtro de Fase | Filtro de Fase | Filtro de Fase | Filtro de Fase | Filtro de Fase
Criado em | Criado em | Criado em | Demolido em
|  |  | ------ | Ou
Filtro de Família | Filtro de Família | Filtro de Família | Filtro de Família | Filtro de Família
Família |  |  | Tipo
Coifa4 | Coifa4 | Coifa4 | Coifa | Ou

## 13.7.1E
ASSENTAMENTO DE AR-CONDICIONADO SPLIT DE 9000 A 30000 BTU/H, COM 1 CONDENSADOR E 1 EVAPORADOR,CONFORME ABNT NBR 16655,(VI DE FORNECIMENTO DO APARELHO NA FAMILIA 18.030) INCLUSIVE ACE SSORIOS DE FIXACAO,EXCLUSIVE ALIMENTACAO ELETRICA E INTERLIG ACAO CONDENSADOR/EVAPORADOR (VIDE ITEM 15.005.0240) 3%-DESGASTE DE FERRAMENTAS E EPI | ASSENTAMENTO DE AR-CONDICIONADO SPLIT DE 9000 A 30000 BTU/H, COM 1 CONDENSADOR E 1 EVAPORADOR,CONFORME ABNT NBR 16655,(VI DE FORNECIMENTO DO APARELHO NA FAMILIA 18.030) INCLUSIVE ACE SSORIOS DE FIXACAO,EXCLUSIVE ALIMENTACAO ELETRICA E INTERLIG ACAO CONDENSADOR/EVAPORADOR (VIDE ITEM 15.005.0240) 3%-DESGASTE DE FERRAMENTAS E EPI | ASSENTAMENTO DE AR-CONDICIONADO SPLIT DE 9000 A 30000 BTU/H, COM 1 CONDENSADOR E 1 EVAPORADOR,CONFORME ABNT NBR 16655,(VI DE FORNECIMENTO DO APARELHO NA FAMILIA 18.030) INCLUSIVE ACE SSORIOS DE FIXACAO,EXCLUSIVE ALIMENTACAO ELETRICA E INTERLIG ACAO CONDENSADOR/EVAPORADOR (VIDE ITEM 15.005.0240) 3%-DESGASTE DE FERRAMENTAS E EPI | ASSENTAMENTO DE AR-CONDICIONADO SPLIT DE 9000 A 30000 BTU/H, COM 1 CONDENSADOR E 1 EVAPORADOR,CONFORME ABNT NBR 16655,(VI DE FORNECIMENTO DO APARELHO NA FAMILIA 18.030) INCLUSIVE ACE SSORIOS DE FIXACAO,EXCLUSIVE ALIMENTACAO ELETRICA E INTERLIG ACAO CONDENSADOR/EVAPORADOR (VIDE ITEM 15.005.0240) 3%-DESGASTE DE FERRAMENTAS E EPI | ASSENTAMENTO DE AR-CONDICIONADO SPLIT DE 9000 A 30000 BTU/H, COM 1 CONDENSADOR E 1 EVAPORADOR,CONFORME ABNT NBR 16655,(VI DE FORNECIMENTO DO APARELHO NA FAMILIA 18.030) INCLUSIVE ACE SSORIOS DE FIXACAO,EXCLUSIVE ALIMENTACAO ELETRICA E INTERLIG ACAO CONDENSADOR/EVAPORADOR (VIDE ITEM 15.005.0240) 3%-DESGASTE DE FERRAMENTAS E EPI
ASSENTAMENTO DE AR-CONDICIONADO SPLIT DE 9000 A 30000 BTU/H, COM 1 CONDENSADOR E 1 EVAPORADOR,CONFORME ABNT NBR 16655,(VI DE FORNECIMENTO DO APARELHO NA FAMILIA 18.030) INCLUSIVE ACE SSORIOS DE FIXACAO,EXCLUSIVE ALIMENTACAO ELETRICA E INTERLIG ACAO CONDENSADOR/EVAPORADOR (VIDE ITEM 15.005.0240) 3%-DESGASTE DE FERRAMENTAS E EPI | ASSENTAMENTO DE AR-CONDICIONADO SPLIT DE 9000 A 30000 BTU/H, COM 1 CONDENSADOR E 1 EVAPORADOR,CONFORME ABNT NBR 16655,(VI DE FORNECIMENTO DO APARELHO NA FAMILIA 18.030) INCLUSIVE ACE SSORIOS DE FIXACAO,EXCLUSIVE ALIMENTACAO ELETRICA E INTERLIG ACAO CONDENSADOR/EVAPORADOR (VIDE ITEM 15.005.0240) 3%-DESGASTE DE FERRAMENTAS E EPI | ASSENTAMENTO DE AR-CONDICIONADO SPLIT DE 9000 A 30000 BTU/H, COM 1 CONDENSADOR E 1 EVAPORADOR,CONFORME ABNT NBR 16655,(VI DE FORNECIMENTO DO APARELHO NA FAMILIA 18.030) INCLUSIVE ACE SSORIOS DE FIXACAO,EXCLUSIVE ALIMENTACAO ELETRICA E INTERLIG ACAO CONDENSADOR/EVAPORADOR (VIDE ITEM 15.005.0240) 3%-DESGASTE DE FERRAMENTAS E EPI | ASSENTAMENTO DE AR-CONDICIONADO SPLIT DE 9000 A 30000 BTU/H, COM 1 CONDENSADOR E 1 EVAPORADOR,CONFORME ABNT NBR 16655,(VI DE FORNECIMENTO DO APARELHO NA FAMILIA 18.030) INCLUSIVE ACE SSORIOS DE FIXACAO,EXCLUSIVE ALIMENTACAO ELETRICA E INTERLIG ACAO CONDENSADOR/EVAPORADOR (VIDE ITEM 15.005.0240) 3%-DESGASTE DE FERRAMENTAS E EPI | ASSENTAMENTO DE AR-CONDICIONADO SPLIT DE 9000 A 30000 BTU/H, COM 1 CONDENSADOR E 1 EVAPORADOR,CONFORME ABNT NBR 16655,(VI DE FORNECIMENTO DO APARELHO NA FAMILIA 18.030) INCLUSIVE ACE SSORIOS DE FIXACAO,EXCLUSIVE ALIMENTACAO ELETRICA E INTERLIG ACAO CONDENSADOR/EVAPORADOR (VIDE ITEM 15.005.0240) 3%-DESGASTE DE FERRAMENTAS E EPI
Equipamento mecânico (2M) | Equipamento mecânico (2M) | Equipamento mecânico (2M) | Equipamento mecânico (2M) | Equipamento mecânico (2M)
Projeto | Vínculo | Elemento | Id do Revit | Totais:
BE-PMSa-MOD-CLI-CAMARA-BA-000-R01 | ------ | Fujitsu_9000 Btu/h_Inverter_Quente/Frio_Tub. Cobre Ø1/4''xØ3/8'' | 2042220 | 1
ASSENTAMENTO DE AR-CONDICIONADO SPLIT DE 9000 A 30000 BTU/H, COM 1 CONDENSADOR E 1 EVAPORADOR,CONFORME ABNT NBR 16655,(VI DE FORNECIMENTO DO APARELHO NA FAMILIA 18.030) INCLUSIVE ACE SSORIOS DE FIXACAO,EXCLUSIVE ALIMENTACAO ELETRICA E INTERLIG ACAO CONDENSADOR/EVAPORADOR (VIDE ITEM 15.005.0240) 3%-DESGASTE DE FERRAMENTAS E EPI | ASSENTAMENTO DE AR-CONDICIONADO SPLIT DE 9000 A 30000 BTU/H, COM 1 CONDENSADOR E 1 EVAPORADOR,CONFORME ABNT NBR 16655,(VI DE FORNECIMENTO DO APARELHO NA FAMILIA 18.030) INCLUSIVE ACE SSORIOS DE FIXACAO,EXCLUSIVE ALIMENTACAO ELETRICA E INTERLIG ACAO CONDENSADOR/EVAPORADOR (VIDE ITEM 15.005.0240) 3%-DESGASTE DE FERRAMENTAS E EPI | ASSENTAMENTO DE AR-CONDICIONADO SPLIT DE 9000 A 30000 BTU/H, COM 1 CONDENSADOR E 1 EVAPORADOR,CONFORME ABNT NBR 16655,(VI DE FORNECIMENTO DO APARELHO NA FAMILIA 18.030) INCLUSIVE ACE SSORIOS DE FIXACAO,EXCLUSIVE ALIMENTACAO ELETRICA E INTERLIG ACAO CONDENSADOR/EVAPORADOR (VIDE ITEM 15.005.0240) 3%-DESGASTE DE FERRAMENTAS E EPI | ASSENTAMENTO DE AR-CONDICIONADO SPLIT DE 9000 A 30000 BTU/H, COM 1 CONDENSADOR E 1 EVAPORADOR,CONFORME ABNT NBR 16655,(VI DE FORNECIMENTO DO APARELHO NA FAMILIA 18.030) INCLUSIVE ACE SSORIOS DE FIXACAO,EXCLUSIVE ALIMENTACAO ELETRICA E INTERLIG ACAO CONDENSADOR/EVAPORADOR (VIDE ITEM 15.005.0240) 3%-DESGASTE DE FERRAMENTAS E EPI | ASSENTAMENTO DE AR-CONDICIONADO SPLIT DE 9000 A 30000 BTU/H, COM 1 CONDENSADOR E 1 EVAPORADOR,CONFORME ABNT NBR 16655,(VI DE FORNECIMENTO DO APARELHO NA FAMILIA 18.030) INCLUSIVE ACE SSORIOS DE FIXACAO,EXCLUSIVE ALIMENTACAO ELETRICA E INTERLIG ACAO CONDENSADOR/EVAPORADOR (VIDE ITEM 15.005.0240) 3%-DESGASTE DE FERRAMENTAS E EPI
ASSENTAMENTO DE AR-CONDICIONADO SPLIT DE 9000 A 30000 BTU/H, COM 1 CONDENSADOR E 1 EVAPORADOR,CONFORME ABNT NBR 16655,(VI DE FORNECIMENTO DO APARELHO NA FAMILIA 18.030) INCLUSIVE ACE SSORIOS DE FIXACAO,EXCLUSIVE ALIMENTACAO ELETRICA E INTERLIG ACAO CONDENSADOR/EVAPORADOR (VIDE ITEM 15.005.0240) 3%-DESGASTE DE FERRAMENTAS E EPI | ASSENTAMENTO DE AR-CONDICIONADO SPLIT DE 9000 A 30000 BTU/H, COM 1 CONDENSADOR E 1 EVAPORADOR,CONFORME ABNT NBR 16655,(VI DE FORNECIMENTO DO APARELHO NA FAMILIA 18.030) INCLUSIVE ACE SSORIOS DE FIXACAO,EXCLUSIVE ALIMENTACAO ELETRICA E INTERLIG ACAO CONDENSADOR/EVAPORADOR (VIDE ITEM 15.005.0240) 3%-DESGASTE DE FERRAMENTAS E EPI | ASSENTAMENTO DE AR-CONDICIONADO SPLIT DE 9000 A 30000 BTU/H, COM 1 CONDENSADOR E 1 EVAPORADOR,CONFORME ABNT NBR 16655,(VI DE FORNECIMENTO DO APARELHO NA FAMILIA 18.030) INCLUSIVE ACE SSORIOS DE FIXACAO,EXCLUSIVE ALIMENTACAO ELETRICA E INTERLIG ACAO CONDENSADOR/EVAPORADOR (VIDE ITEM 15.005.0240) 3%-DESGASTE DE FERRAMENTAS E EPI | ASSENTAMENTO DE AR-CONDICIONADO SPLIT DE 9000 A 30000 BTU/H, COM 1 CONDENSADOR E 1 EVAPORADOR,CONFORME ABNT NBR 16655,(VI DE FORNECIMENTO DO APARELHO NA FAMILIA 18.030) INCLUSIVE ACE SSORIOS DE FIXACAO,EXCLUSIVE ALIMENTACAO ELETRICA E INTERLIG ACAO CONDENSADOR/EVAPORADOR (VIDE ITEM 15.005.0240) 3%-DESGASTE DE FERRAMENTAS E EPI | ASSENTAMENTO DE AR-CONDICIONADO SPLIT DE 9000 A 30000 BTU/H, COM 1 CONDENSADOR E 1 EVAPORADOR,CONFORME ABNT NBR 16655,(VI DE FORNECIMENTO DO APARELHO NA FAMILIA 18.030) INCLUSIVE ACE SSORIOS DE FIXACAO,EXCLUSIVE ALIMENTACAO ELETRICA E INTERLIG ACAO CONDENSADOR/EVAPORADOR (VIDE ITEM 15.005.0240) 3%-DESGASTE DE FERRAMENTAS E EPI
Equipamento mecânico (2M) | Equipamento mecânico (2M) | Equipamento mecânico (2M) | Equipamento mecânico (2M) | Equipamento mecânico (2M)
Projeto | Vínculo | Elemento | Id do Revit | Totais:
BE-PMSa-MOD-CLI-CAMARA-BA-000-R01 | ------ | Fujitsu_12000 Btu/h_Inverter_Quente/Frio_Tub. Cobre Ø1/4''xØ3/8'' | 2041492 | 1
BE-PMSa-MOD-CLI-CAMARA-BA-000-R01 | ------ | Fujitsu_12000 Btu/h_Inverter_Quente/Frio_Tub. Cobre Ø1/4''xØ3/8'' | 2041544 | 1
BE-PMSa-MOD-CLI-CAMARA-BA-000-R01 | ------ | Fujitsu_12000 Btu/h_Inverter_Quente/Frio_Tub. Cobre Ø1/4''xØ3/8'' | 2041573 | 1
BE-PMSa-MOD-CLI-CAMARA-BA-000-R01 | ------ | Fujitsu_12000 Btu/h_Inverter_Quente/Frio_Tub. Cobre Ø1/4''xØ3/8'' | 2041575 | 1
BE-PMSa-MOD-CLI-CAMARA-BA-000-R01 | ------ | Fujitsu_12000 Btu/h_Inverter_Quente/Frio_Tub. Cobre Ø1/4''xØ3/8'' | 2041577 | 1
BE-PMSa-MOD-CLI-CAMARA-BA-000-R01 | ------ | Fujitsu_12000 Btu/h_Inverter_Quente/Frio_Tub. Cobre Ø1/4''xØ3/8'' | 2041582 | 1
BE-PMSa-MOD-CLI-CAMARA-BA-000-R01 | ------ | Fujitsu_12000 Btu/h_Inverter_Quente/Frio_Tub. Cobre Ø1/4''xØ3/8'' | 2041616 | 1
BE-PMSa-MOD-CLI-CAMARA-BA-000-R01 | ------ | Fujitsu_12000 Btu/h_Inverter_Quente/Frio_Tub. Cobre Ø1/4''xØ3/8'' | 2041678 | 1
BE-PMSa-MOD-CLI-CAMARA-BA-000-R01 | ------ | Fujitsu_12000 Btu/h_Inverter_Quente/Frio_Tub. Cobre Ø1/4''xØ3/8'' | 2041680 | 1
BE-PMSa-MOD-CLI-CAMARA-BA-000-R01 | ------ | Fujitsu_12000 Btu/h_Inverter_Quente/Frio_Tub. Cobre Ø1/4''xØ3/8'' | 2042136 | 1
BE-PMSa-MOD-CLI-CAMARA-BA-000-R01 | ------ | Fujitsu_12000 Btu/h_Inverter_Quente/Frio_Tub. Cobre Ø1/4''xØ3/8'' | 2042138 | 1
BE-PMSa-MOD-CLI-CAMARA-BA-000-R01 | ------ | Fujitsu_12000 Btu/h_Inverter_Quente/Frio_Tub. Cobre Ø1/4''xØ3/8'' | 2042159 | 1
BE-PMSa-MOD-CLI-CAMARA-BA-000-R01 | ------ | Fujitsu_12000 Btu/h_Inverter_Quente/Frio_Tub. Cobre Ø1/4''xØ3/8'' | 2042161 | 1
BE-PMSa-MOD-CLI-CAMARA-BA-000-R01 | ------ | Fujitsu_12000 Btu/h_Inverter_Quente/Frio_Tub. Cobre Ø1/4''xØ3/8'' | 2042251 | 1
BE-PMSa-MOD-CLI-CAMARA-BA-000-R01 | ------ | Fujitsu_12000 Btu/h_Inverter_Quente/Frio_Tub. Cobre Ø1/4''xØ3/8'' | 2042276 | 1
BE-PMSa-MOD-CLI-CAMARA-BA-000-R01 | ------ | Fujitsu_12000 Btu/h_Inverter_Quente/Frio_Tub. Cobre Ø1/4''xØ3/8'' | 2042298 | 1
BE-PMSa-MOD-CLI-CAMARA-BA-000-R01 | ------ | Fujitsu_12000 Btu/h_Inverter_Quente/Frio_Tub. Cobre Ø1/4''xØ3/8'' | 2042300 | 1
BE-PMSa-MOD-CLI-CAMARA-BA-000-R01 | ------ | Fujitsu_12000 Btu/h_Inverter_Quente/Frio_Tub. Cobre Ø1/4''xØ3/8'' | 2042407 | 1
BE-PMSa-MOD-CLI-CAMARA-BA-000-R01 | ------ | Fujitsu_12000 Btu/h_Inverter_Quente/Frio_Tub. Cobre Ø1/4''xØ3/8'' | 2042473 | 1
BE-PMSa-MOD-CLI-CAMARA-BA-000-R01 | ------ | Fujitsu_12000 Btu/h_Inverter_Quente/Frio_Tub. Cobre Ø1/4''xØ3/8'' | 2042476 | 1
BE-PMSa-MOD-CLI-CAMARA-BA-000-R01 | ------ | Fujitsu_12000 Btu/h_Inverter_Quente/Frio_Tub. Cobre Ø1/4''xØ3/8'' | 2042505 | 1
BE-PMSa-MOD-CLI-CAMARA-BA-000-R01 | ------ | Fujitsu_12000 Btu/h_Inverter_Quente/Frio_Tub. Cobre Ø1/4''xØ3/8'' | 2042537 | 1
BE-PMSa-MOD-CLI-CAMARA-BA-000-R01 | ------ | Fujitsu_12000 Btu/h_Inverter_Quente/Frio_Tub. Cobre Ø1/4''xØ3/8'' | 2042538 | 1
BE-PMSa-MOD-CLI-CAMARA-BA-000-R01 | ------ | Fujitsu_12000 Btu/h_Inverter_Quente/Frio_Tub. Cobre Ø1/4''xØ3/8'' | 2042553 | 1
BE-PMSa-MOD-CLI-CAMARA-BA-000-R01 | ------ | Fujitsu_12000 Btu/h_Inverter_Quente/Frio_Tub. Cobre Ø1/4''xØ3/8'' | 2042617 | 1
BE-PMSa-MOD-CLI-CAMARA-BA-000-R01 | ------ | Fujitsu_12000 Btu/h_Inverter_Quente/Frio_Tub. Cobre Ø1/4''xØ3/8'' | 2042643 | 1
BE-PMSa-MOD-CLI-CAMARA-BA-000-R01 | ------ | Fujitsu_12000 Btu/h_Inverter_Quente/Frio_Tub. Cobre Ø1/4''xØ3/8'' | 2042671 | 1
BE-PMSa-MOD-CLI-CAMARA-BA-000-R01 | ------ | Fujitsu_12000 Btu/h_Inverter_Quente/Frio_Tub. Cobre Ø1/4''xØ3/8'' | 2042710 | 1
BE-PMSa-MOD-CLI-CAMARA-BA-000-R01 | ------ | Fujitsu_12000 Btu/h_Inverter_Quente/Frio_Tub. Cobre Ø1/4''xØ3/8'' | 2042758 | 1
BE-PMSa-MOD-CLI-CAMARA-BA-000-R01 | ------ | Fujitsu_12000 Btu/h_Inverter_Quente/Frio_Tub. Cobre Ø1/4''xØ3/8'' | 2042770 | 1
ASSENTAMENTO DE AR-CONDICIONADO SPLIT DE 9000 A 30000 BTU/H, COM 1 CONDENSADOR E 1 EVAPORADOR,CONFORME ABNT NBR 16655,(VI DE FORNECIMENTO DO APARELHO NA FAMILIA 18.030) INCLUSIVE ACE SSORIOS DE FIXACAO,EXCLUSIVE ALIMENTACAO ELETRICA E INTERLIG ACAO CONDENSADOR/EVAPORADOR (VIDE ITEM 15.005.0240) 3%-DESGASTE DE FERRAMENTAS E EPI | ASSENTAMENTO DE AR-CONDICIONADO SPLIT DE 9000 A 30000 BTU/H, COM 1 CONDENSADOR E 1 EVAPORADOR,CONFORME ABNT NBR 16655,(VI DE FORNECIMENTO DO APARELHO NA FAMILIA 18.030) INCLUSIVE ACE SSORIOS DE FIXACAO,EXCLUSIVE ALIMENTACAO ELETRICA E INTERLIG ACAO CONDENSADOR/EVAPORADOR (VIDE ITEM 15.005.0240) 3%-DESGASTE DE FERRAMENTAS E EPI | ASSENTAMENTO DE AR-CONDICIONADO SPLIT DE 9000 A 30000 BTU/H, COM 1 CONDENSADOR E 1 EVAPORADOR,CONFORME ABNT NBR 16655,(VI DE FORNECIMENTO DO APARELHO NA FAMILIA 18.030) INCLUSIVE ACE SSORIOS DE FIXACAO,EXCLUSIVE ALIMENTACAO ELETRICA E INTERLIG ACAO CONDENSADOR/EVAPORADOR (VIDE ITEM 15.005.0240) 3%-DESGASTE DE FERRAMENTAS E EPI | ASSENTAMENTO DE AR-CONDICIONADO SPLIT DE 9000 A 30000 BTU/H, COM 1 CONDENSADOR E 1 EVAPORADOR,CONFORME ABNT NBR 16655,(VI DE FORNECIMENTO DO APARELHO NA FAMILIA 18.030) INCLUSIVE ACE SSORIOS DE FIXACAO,EXCLUSIVE ALIMENTACAO ELETRICA E INTERLIG ACAO CONDENSADOR/EVAPORADOR (VIDE ITEM 15.005.0240) 3%-DESGASTE DE FERRAMENTAS E EPI | ASSENTAMENTO DE AR-CONDICIONADO SPLIT DE 9000 A 30000 BTU/H, COM 1 CONDENSADOR E 1 EVAPORADOR,CONFORME ABNT NBR 16655,(VI DE FORNECIMENTO DO APARELHO NA FAMILIA 18.030) INCLUSIVE ACE SSORIOS DE FIXACAO,EXCLUSIVE ALIMENTACAO ELETRICA E INTERLIG ACAO CONDENSADOR/EVAPORADOR (VIDE ITEM 15.005.0240) 3%-DESGASTE DE FERRAMENTAS E EPI
ASSENTAMENTO DE AR-CONDICIONADO SPLIT DE 9000 A 30000 BTU/H, COM 1 CONDENSADOR E 1 EVAPORADOR,CONFORME ABNT NBR 16655,(VI DE FORNECIMENTO DO APARELHO NA FAMILIA 18.030) INCLUSIVE ACE SSORIOS DE FIXACAO,EXCLUSIVE ALIMENTACAO ELETRICA E INTERLIG ACAO CONDENSADOR/EVAPORADOR (VIDE ITEM 15.005.0240) 3%-DESGASTE DE FERRAMENTAS E EPI | ASSENTAMENTO DE AR-CONDICIONADO SPLIT DE 9000 A 30000 BTU/H, COM 1 CONDENSADOR E 1 EVAPORADOR,CONFORME ABNT NBR 16655,(VI DE FORNECIMENTO DO APARELHO NA FAMILIA 18.030) INCLUSIVE ACE SSORIOS DE FIXACAO,EXCLUSIVE ALIMENTACAO ELETRICA E INTERLIG ACAO CONDENSADOR/EVAPORADOR (VIDE ITEM 15.005.0240) 3%-DESGASTE DE FERRAMENTAS E EPI | ASSENTAMENTO DE AR-CONDICIONADO SPLIT DE 9000 A 30000 BTU/H, COM 1 CONDENSADOR E 1 EVAPORADOR,CONFORME ABNT NBR 16655,(VI DE FORNECIMENTO DO APARELHO NA FAMILIA 18.030) INCLUSIVE ACE SSORIOS DE FIXACAO,EXCLUSIVE ALIMENTACAO ELETRICA E INTERLIG ACAO CONDENSADOR/EVAPORADOR (VIDE ITEM 15.005.0240) 3%-DESGASTE DE FERRAMENTAS E EPI | ASSENTAMENTO DE AR-CONDICIONADO SPLIT DE 9000 A 30000 BTU/H, COM 1 CONDENSADOR E 1 EVAPORADOR,CONFORME ABNT NBR 16655,(VI DE FORNECIMENTO DO APARELHO NA FAMILIA 18.030) INCLUSIVE ACE SSORIOS DE FIXACAO,EXCLUSIVE ALIMENTACAO ELETRICA E INTERLIG ACAO CONDENSADOR/EVAPORADOR (VIDE ITEM 15.005.0240) 3%-DESGASTE DE FERRAMENTAS E EPI | ASSENTAMENTO DE AR-CONDICIONADO SPLIT DE 9000 A 30000 BTU/H, COM 1 CONDENSADOR E 1 EVAPORADOR,CONFORME ABNT NBR 16655,(VI DE FORNECIMENTO DO APARELHO NA FAMILIA 18.030) INCLUSIVE ACE SSORIOS DE FIXACAO,EXCLUSIVE ALIMENTACAO ELETRICA E INTERLIG ACAO CONDENSADOR/EVAPORADOR (VIDE ITEM 15.005.0240) 3%-DESGASTE DE FERRAMENTAS E EPI
Equipamento mecânico (2M) | Equipamento mecânico (2M) | Equipamento mecânico (2M) | Equipamento mecânico (2M) | Equipamento mecânico (2M)
Projeto | Vínculo | Elemento | Id do Revit | Totais:
BE-PMSa-MOD-CLI-CAMARA-BA-000-R01 | ------ | Fujitsu_18000 Btu/h_Inverter_Quente/Frio_Tub. Cobre Ø1/4''xØ1/2'' | 2019439 | 1
BE-PMSa-MOD-CLI-CAMARA-BA-000-R01 | ------ | Fujitsu_18000 Btu/h_Inverter_Quente/Frio_Tub. Cobre Ø1/4''xØ1/2'' | 2054598 | 1
BE-PMSa-MOD-CLI-CAMARA-BA-000-R01 | ------ | Fujitsu_18000 Btu/h_Inverter_Quente/Frio_Tub. Cobre Ø1/4''xØ1/2'' | 2041439 | 1
BE-PMSa-MOD-CLI-CAMARA-BA-000-R01 | ------ | Fujitsu_18000 Btu/h_Inverter_Quente/Frio_Tub. Cobre Ø1/4''xØ1/2'' | 2041441 | 1
BE-PMSa-MOD-CLI-CAMARA-BA-000-R01 | ------ | Fujitsu_18000 Btu/h_Inverter_Quente/Frio_Tub. Cobre Ø1/4''xØ1/2'' | 2041443 | 1
BE-PMSa-MOD-CLI-CAMARA-BA-000-R01 | ------ | Fujitsu_18000 Btu/h_Inverter_Quente/Frio_Tub. Cobre Ø1/4''xØ1/2'' | 2041445 | 1
BE-PMSa-MOD-CLI-CAMARA-BA-000-R01 | ------ | Fujitsu_18000 Btu/h_Inverter_Quente/Frio_Tub. Cobre Ø1/4''xØ1/2'' | 2041448 | 1
BE-PMSa-MOD-CLI-CAMARA-BA-000-R01 | ------ | Fujitsu_18000 Btu/h_Inverter_Quente/Frio_Tub. Cobre Ø1/4''xØ1/2'' | 2041450 | 1
BE-PMSa-MOD-CLI-CAMARA-BA-000-R01 | ------ | Fujitsu_18000 Btu/h_Inverter_Quente/Frio_Tub. Cobre Ø1/4''xØ1/2'' | 2041698 | 1
BE-PMSa-MOD-CLI-CAMARA-BA-000-R01 | ------ | Fujitsu_18000 Btu/h_Inverter_Quente/Frio_Tub. Cobre Ø1/4''xØ1/2'' | 2041730 | 1
BE-PMSa-MOD-CLI-CAMARA-BA-000-R01 | ------ | Fujitsu_18000 Btu/h_Inverter_Quente/Frio_Tub. Cobre Ø1/4''xØ1/2'' | 2041749 | 1
BE-PMSa-MOD-CLI-CAMARA-BA-000-R01 | ------ | Fujitsu_18000 Btu/h_Inverter_Quente/Frio_Tub. Cobre Ø1/4''xØ1/2'' | 2041769 | 1
ASSENTAMENTO DE AR-CONDICIONADO SPLIT DE 9000 A 30000 BTU/H, COM 1 CONDENSADOR E 1 EVAPORADOR,CONFORME ABNT NBR 16655,(VI DE FORNECIMENTO DO APARELHO NA FAMILIA 18.030) INCLUSIVE ACE SSORIOS DE FIXACAO,EXCLUSIVE ALIMENTACAO ELETRICA E INTERLIG ACAO CONDENSADOR/EVAPORADOR (VIDE ITEM 15.005.0240) 3%-DESGASTE DE FERRAMENTAS E EPI | ASSENTAMENTO DE AR-CONDICIONADO SPLIT DE 9000 A 30000 BTU/H, COM 1 CONDENSADOR E 1 EVAPORADOR,CONFORME ABNT NBR 16655,(VI DE FORNECIMENTO DO APARELHO NA FAMILIA 18.030) INCLUSIVE ACE SSORIOS DE FIXACAO,EXCLUSIVE ALIMENTACAO ELETRICA E INTERLIG ACAO CONDENSADOR/EVAPORADOR (VIDE ITEM 15.005.0240) 3%-DESGASTE DE FERRAMENTAS E EPI | ASSENTAMENTO DE AR-CONDICIONADO SPLIT DE 9000 A 30000 BTU/H, COM 1 CONDENSADOR E 1 EVAPORADOR,CONFORME ABNT NBR 16655,(VI DE FORNECIMENTO DO APARELHO NA FAMILIA 18.030) INCLUSIVE ACE SSORIOS DE FIXACAO,EXCLUSIVE ALIMENTACAO ELETRICA E INTERLIG ACAO CONDENSADOR/EVAPORADOR (VIDE ITEM 15.005.0240) 3%-DESGASTE DE FERRAMENTAS E EPI | ASSENTAMENTO DE AR-CONDICIONADO SPLIT DE 9000 A 30000 BTU/H, COM 1 CONDENSADOR E 1 EVAPORADOR,CONFORME ABNT NBR 16655,(VI DE FORNECIMENTO DO APARELHO NA FAMILIA 18.030) INCLUSIVE ACE SSORIOS DE FIXACAO,EXCLUSIVE ALIMENTACAO ELETRICA E INTERLIG ACAO CONDENSADOR/EVAPORADOR (VIDE ITEM 15.005.0240) 3%-DESGASTE DE FERRAMENTAS E EPI | ASSENTAMENTO DE AR-CONDICIONADO SPLIT DE 9000 A 30000 BTU/H, COM 1 CONDENSADOR E 1 EVAPORADOR,CONFORME ABNT NBR 16655,(VI DE FORNECIMENTO DO APARELHO NA FAMILIA 18.030) INCLUSIVE ACE SSORIOS DE FIXACAO,EXCLUSIVE ALIMENTACAO ELETRICA E INTERLIG ACAO CONDENSADOR/EVAPORADOR (VIDE ITEM 15.005.0240) 3%-DESGASTE DE FERRAMENTAS E EPI
ASSENTAMENTO DE AR-CONDICIONADO SPLIT DE 9000 A 30000 BTU/H, COM 1 CONDENSADOR E 1 EVAPORADOR,CONFORME ABNT NBR 16655,(VI DE FORNECIMENTO DO APARELHO NA FAMILIA 18.030) INCLUSIVE ACE SSORIOS DE FIXACAO,EXCLUSIVE ALIMENTACAO ELETRICA E INTERLIG ACAO CONDENSADOR/EVAPORADOR (VIDE ITEM 15.005.0240) 3%-DESGASTE DE FERRAMENTAS E EPI | ASSENTAMENTO DE AR-CONDICIONADO SPLIT DE 9000 A 30000 BTU/H, COM 1 CONDENSADOR E 1 EVAPORADOR,CONFORME ABNT NBR 16655,(VI DE FORNECIMENTO DO APARELHO NA FAMILIA 18.030) INCLUSIVE ACE SSORIOS DE FIXACAO,EXCLUSIVE ALIMENTACAO ELETRICA E INTERLIG ACAO CONDENSADOR/EVAPORADOR (VIDE ITEM 15.005.0240) 3%-DESGASTE DE FERRAMENTAS E EPI | ASSENTAMENTO DE AR-CONDICIONADO SPLIT DE 9000 A 30000 BTU/H, COM 1 CONDENSADOR E 1 EVAPORADOR,CONFORME ABNT NBR 16655,(VI DE FORNECIMENTO DO APARELHO NA FAMILIA 18.030) INCLUSIVE ACE SSORIOS DE FIXACAO,EXCLUSIVE ALIMENTACAO ELETRICA E INTERLIG ACAO CONDENSADOR/EVAPORADOR (VIDE ITEM 15.005.0240) 3%-DESGASTE DE FERRAMENTAS E EPI | ASSENTAMENTO DE AR-CONDICIONADO SPLIT DE 9000 A 30000 BTU/H, COM 1 CONDENSADOR E 1 EVAPORADOR,CONFORME ABNT NBR 16655,(VI DE FORNECIMENTO DO APARELHO NA FAMILIA 18.030) INCLUSIVE ACE SSORIOS DE FIXACAO,EXCLUSIVE ALIMENTACAO ELETRICA E INTERLIG ACAO CONDENSADOR/EVAPORADOR (VIDE ITEM 15.005.0240) 3%-DESGASTE DE FERRAMENTAS E EPI | ASSENTAMENTO DE AR-CONDICIONADO SPLIT DE 9000 A 30000 BTU/H, COM 1 CONDENSADOR E 1 EVAPORADOR,CONFORME ABNT NBR 16655,(VI DE FORNECIMENTO DO APARELHO NA FAMILIA 18.030) INCLUSIVE ACE SSORIOS DE FIXACAO,EXCLUSIVE ALIMENTACAO ELETRICA E INTERLIG ACAO CONDENSADOR/EVAPORADOR (VIDE ITEM 15.005.0240) 3%-DESGASTE DE FERRAMENTAS E EPI
Equipamento mecânico (2M) | Equipamento mecânico (2M) | Equipamento mecânico (2M) | Equipamento mecânico (2M) | Equipamento mecânico (2M)
Projeto | Vínculo | Elemento | Id do Revit | Totais:
BE-PMSa-MOD-CLI-CAMARA-BA-000-R01 | ------ | Fujitsu_24000 Btu/h_Inverter_Quente/Frio_Tub. Cobre Ø1/4''xØ5/8'' | 2041452 | 1
BE-PMSa-MOD-CLI-CAMARA-BA-000-R01 | ------ | Fujitsu_24000 Btu/h_Inverter_Quente/Frio_Tub. Cobre Ø1/4''xØ5/8'' | 2041786 | 1
BE-PMSa-MOD-CLI-CAMARA-BA-000-R01 | ------ | Fujitsu_24000 Btu/h_Inverter_Quente/Frio_Tub. Cobre Ø1/4''xØ5/8'' | 2042093 | 1
BE-PMSa-MOD-CLI-CAMARA-BA-000-R01 | ------ | Fujitsu_24000 Btu/h_Inverter_Quente/Frio_Tub. Cobre Ø1/4''xØ5/8'' | 2042095 | 1
BE-PMSa-MOD-CLI-CAMARA-BA-000-R01 | ------ | Fujitsu_24000 Btu/h_Inverter_Quente/Frio_Tub. Cobre Ø1/4''xØ5/8'' | 2042098 | 1
BE-PMSa-MOD-CLI-CAMARA-BA-000-R01 | ------ | Fujitsu_24000 Btu/h_Inverter_Quente/Frio_Tub. Cobre Ø1/4''xØ5/8'' | 2042119 | 1
BE-PMSa-MOD-CLI-CAMARA-BA-000-R01 | ------ | Fujitsu_24000 Btu/h_Inverter_Quente/Frio_Tub. Cobre Ø1/4''xØ5/8'' | 2042121 | 1
BE-PMSa-MOD-CLI-CAMARA-BA-000-R01 | ------ | Fujitsu_24000 Btu/h_Inverter_Quente/Frio_Tub. Cobre Ø1/4''xØ5/8'' | 2042163 | 1
BE-PMSa-MOD-CLI-CAMARA-BA-000-R01 | ------ | Fujitsu_24000 Btu/h_Inverter_Quente/Frio_Tub. Cobre Ø1/4''xØ5/8'' | 2042339 | 1
BE-PMSa-MOD-CLI-CAMARA-BA-000-R01 | ------ | Fujitsu_24000 Btu/h_Inverter_Quente/Frio_Tub. Cobre Ø1/4''xØ5/8'' | 2042341 | 1
BE-PMSa-MOD-CLI-CAMARA-BA-000-R01 | ------ | Fujitsu_24000 Btu/h_Inverter_Quente/Frio_Tub. Cobre Ø1/4''xØ5/8'' | 2042358 | 1
BE-PMSa-MOD-CLI-CAMARA-BA-000-R01 | ------ | Fujitsu_24000 Btu/h_Inverter_Quente/Frio_Tub. Cobre Ø1/4''xØ5/8'' | 2042360 | 1
BE-PMSa-MOD-CLI-CAMARA-BA-000-R01 | ------ | Fujitsu_24000 Btu/h_Inverter_Quente/Frio_Tub. Cobre Ø1/4''xØ5/8'' | 2042363 | 1
BE-PMSa-MOD-CLI-CAMARA-BA-000-R01 | ------ | Fujitsu_24000 Btu/h_Inverter_Quente/Frio_Tub. Cobre Ø1/4''xØ5/8'' | 2042439 | 1
BE-PMSa-MOD-CLI-CAMARA-BA-000-R01 | ------ | Fujitsu_24000 Btu/h_Inverter_Quente/Frio_Tub. Cobre Ø1/4''xØ5/8'' | 2042441 | 1
BE-PMSa-MOD-CLI-CAMARA-BA-000-R01 | ------ | Fujitsu_24000 Btu/h_Inverter_Quente/Frio_Tub. Cobre Ø1/4''xØ5/8'' | 2042444 | 1
BE-PMSa-MOD-CLI-CAMARA-BA-000-R01 | ------ | Fujitsu_24000 Btu/h_Inverter_Quente/Frio_Tub. Cobre Ø1/4''xØ5/8'' | 2042507 | 1
BE-PMSa-MOD-CLI-CAMARA-BA-000-R01 | ------ | Fujitsu_24000 Btu/h_Inverter_Quente/Frio_Tub. Cobre Ø1/4''xØ5/8'' | 2042555 | 1
BE-PMSa-MOD-CLI-CAMARA-BA-000-R01 | ------ | Fujitsu_24000 Btu/h_Inverter_Quente/Frio_Tub. Cobre Ø1/4''xØ5/8'' | 2042585 | 1
BE-PMSa-MOD-CLI-CAMARA-BA-000-R01 | ------ | Fujitsu_24000 Btu/h_Inverter_Quente/Frio_Tub. Cobre Ø1/4''xØ5/8'' | 2042598 | 1
BE-PMSa-MOD-CLI-CAMARA-BA-000-R01 | ------ | Fujitsu_24000 Btu/h_Inverter_Quente/Frio_Tub. Cobre Ø1/4''xØ5/8'' | 2042641 | 1
BE-PMSa-MOD-CLI-CAMARA-BA-000-R01 | ------ | Fujitsu_24000 Btu/h_Inverter_Quente/Frio_Tub. Cobre Ø1/4''xØ5/8'' | 2042688 | 1
BE-PMSa-MOD-CLI-CAMARA-BA-000-R01 | ------ | Fujitsu_24000 Btu/h_Inverter_Quente/Frio_Tub. Cobre Ø1/4''xØ5/8'' | 2042738 | 1
BE-PMSa-MOD-CLI-CAMARA-BA-000-R01 | ------ | Fujitsu_24000 Btu/h_Inverter_Quente/Frio_Tub. Cobre Ø1/4''xØ5/8'' | 2042740 | 1
BE-PMSa-MOD-CLI-CAMARA-BA-000-R01 | ------ | Fujitsu_24000 Btu/h_Inverter_Quente/Frio_Tub. Cobre Ø1/4''xØ5/8'' | 2042742 | 1
ASSENTAMENTO DE AR-CONDICIONADO SPLIT DE 9000 A 30000 BTU/H, COM 1 CONDENSADOR E 1 EVAPORADOR,CONFORME ABNT NBR 16655,(VI DE FORNECIMENTO DO APARELHO NA FAMILIA 18.030) INCLUSIVE ACE SSORIOS DE FIXACAO,EXCLUSIVE ALIMENTACAO ELETRICA E INTERLIG ACAO CONDENSADOR/EVAPORADOR (VIDE ITEM 15.005.0240) 3%-DESGASTE DE FERRAMENTAS E EPI | ASSENTAMENTO DE AR-CONDICIONADO SPLIT DE 9000 A 30000 BTU/H, COM 1 CONDENSADOR E 1 EVAPORADOR,CONFORME ABNT NBR 16655,(VI DE FORNECIMENTO DO APARELHO NA FAMILIA 18.030) INCLUSIVE ACE SSORIOS DE FIXACAO,EXCLUSIVE ALIMENTACAO ELETRICA E INTERLIG ACAO CONDENSADOR/EVAPORADOR (VIDE ITEM 15.005.0240) 3%-DESGASTE DE FERRAMENTAS E EPI | ASSENTAMENTO DE AR-CONDICIONADO SPLIT DE 9000 A 30000 BTU/H, COM 1 CONDENSADOR E 1 EVAPORADOR,CONFORME ABNT NBR 16655,(VI DE FORNECIMENTO DO APARELHO NA FAMILIA 18.030) INCLUSIVE ACE SSORIOS DE FIXACAO,EXCLUSIVE ALIMENTACAO ELETRICA E INTERLIG ACAO CONDENSADOR/EVAPORADOR (VIDE ITEM 15.005.0240) 3%-DESGASTE DE FERRAMENTAS E EPI | ASSENTAMENTO DE AR-CONDICIONADO SPLIT DE 9000 A 30000 BTU/H, COM 1 CONDENSADOR E 1 EVAPORADOR,CONFORME ABNT NBR 16655,(VI DE FORNECIMENTO DO APARELHO NA FAMILIA 18.030) INCLUSIVE ACE SSORIOS DE FIXACAO,EXCLUSIVE ALIMENTACAO ELETRICA E INTERLIG ACAO CONDENSADOR/EVAPORADOR (VIDE ITEM 15.005.0240) 3%-DESGASTE DE FERRAMENTAS E EPI | ASSENTAMENTO DE AR-CONDICIONADO SPLIT DE 9000 A 30000 BTU/H, COM 1 CONDENSADOR E 1 EVAPORADOR,CONFORME ABNT NBR 16655,(VI DE FORNECIMENTO DO APARELHO NA FAMILIA 18.030) INCLUSIVE ACE SSORIOS DE FIXACAO,EXCLUSIVE ALIMENTACAO ELETRICA E INTERLIG ACAO CONDENSADOR/EVAPORADOR (VIDE ITEM 15.005.0240) 3%-DESGASTE DE FERRAMENTAS E EPI
ASSENTAMENTO DE AR-CONDICIONADO SPLIT DE 9000 A 30000 BTU/H, COM 1 CONDENSADOR E 1 EVAPORADOR,CONFORME ABNT NBR 16655,(VI DE FORNECIMENTO DO APARELHO NA FAMILIA 18.030) INCLUSIVE ACE SSORIOS DE FIXACAO,EXCLUSIVE ALIMENTACAO ELETRICA E INTERLIG ACAO CONDENSADOR/EVAPORADOR (VIDE ITEM 15.005.0240) 3%-DESGASTE DE FERRAMENTAS E EPI | ASSENTAMENTO DE AR-CONDICIONADO SPLIT DE 9000 A 30000 BTU/H, COM 1 CONDENSADOR E 1 EVAPORADOR,CONFORME ABNT NBR 16655,(VI DE FORNECIMENTO DO APARELHO NA FAMILIA 18.030) INCLUSIVE ACE SSORIOS DE FIXACAO,EXCLUSIVE ALIMENTACAO ELETRICA E INTERLIG ACAO CONDENSADOR/EVAPORADOR (VIDE ITEM 15.005.0240) 3%-DESGASTE DE FERRAMENTAS E EPI | ASSENTAMENTO DE AR-CONDICIONADO SPLIT DE 9000 A 30000 BTU/H, COM 1 CONDENSADOR E 1 EVAPORADOR,CONFORME ABNT NBR 16655,(VI DE FORNECIMENTO DO APARELHO NA FAMILIA 18.030) INCLUSIVE ACE SSORIOS DE FIXACAO,EXCLUSIVE ALIMENTACAO ELETRICA E INTERLIG ACAO CONDENSADOR/EVAPORADOR (VIDE ITEM 15.005.0240) 3%-DESGASTE DE FERRAMENTAS E EPI | ASSENTAMENTO DE AR-CONDICIONADO SPLIT DE 9000 A 30000 BTU/H, COM 1 CONDENSADOR E 1 EVAPORADOR,CONFORME ABNT NBR 16655,(VI DE FORNECIMENTO DO APARELHO NA FAMILIA 18.030) INCLUSIVE ACE SSORIOS DE FIXACAO,EXCLUSIVE ALIMENTACAO ELETRICA E INTERLIG ACAO CONDENSADOR/EVAPORADOR (VIDE ITEM 15.005.0240) 3%-DESGASTE DE FERRAMENTAS E EPI | ASSENTAMENTO DE AR-CONDICIONADO SPLIT DE 9000 A 30000 BTU/H, COM 1 CONDENSADOR E 1 EVAPORADOR,CONFORME ABNT NBR 16655,(VI DE FORNECIMENTO DO APARELHO NA FAMILIA 18.030) INCLUSIVE ACE SSORIOS DE FIXACAO,EXCLUSIVE ALIMENTACAO ELETRICA E INTERLIG ACAO CONDENSADOR/EVAPORADOR (VIDE ITEM 15.005.0240) 3%-DESGASTE DE FERRAMENTAS E EPI
Equipamento mecânico (2M) | Equipamento mecânico (2M) | Equipamento mecânico (2M) | Equipamento mecânico (2M) | Equipamento mecânico (2M)
Projeto | Vínculo | Elemento | Id do Revit | Totais:
BE-PMSa-MOD-CLI-CAMARA-BA-000-R01 | ------ | Fujitsu_30000 Btu/h_Inverter_Quente/Frio_Tub. Cobre Ø3/8''xØ5/8'' | 2042319 | 1
BE-PMSa-MOD-CLI-CAMARA-BA-000-R01 | ------ | Fujitsu_30000 Btu/h_Inverter_Quente/Frio_Tub. Cobre Ø3/8''xØ5/8'' | 2042320 | 1

## 13.7.2E
TUBULACAO EM COBRE PARA INTERLIGACAO DE AR-CONDICIONADO SPLI T CONDENSADOR/EVAPORADOR,CONFORME ABNT NBR 16655,INCLUSIVE I SOLAMENTO TERMICO,INTERLIGACAO ELETRICA,CONEXOES E FIXACAO,P ARA APARELHOS DE 9000 A 30000 BTU/H.FORNECIMENTO E INSTALACA O 3%-DESGASTE DE FERRAMENTAS E EPI | TUBULACAO EM COBRE PARA INTERLIGACAO DE AR-CONDICIONADO SPLI T CONDENSADOR/EVAPORADOR,CONFORME ABNT NBR 16655,INCLUSIVE I SOLAMENTO TERMICO,INTERLIGACAO ELETRICA,CONEXOES E FIXACAO,P ARA APARELHOS DE 9000 A 30000 BTU/H.FORNECIMENTO E INSTALACA O 3%-DESGASTE DE FERRAMENTAS E EPI | TUBULACAO EM COBRE PARA INTERLIGACAO DE AR-CONDICIONADO SPLI T CONDENSADOR/EVAPORADOR,CONFORME ABNT NBR 16655,INCLUSIVE I SOLAMENTO TERMICO,INTERLIGACAO ELETRICA,CONEXOES E FIXACAO,P ARA APARELHOS DE 9000 A 30000 BTU/H.FORNECIMENTO E INSTALACA O 3%-DESGASTE DE FERRAMENTAS E EPI | TUBULACAO EM COBRE PARA INTERLIGACAO DE AR-CONDICIONADO SPLI T CONDENSADOR/EVAPORADOR,CONFORME ABNT NBR 16655,INCLUSIVE I SOLAMENTO TERMICO,INTERLIGACAO ELETRICA,CONEXOES E FIXACAO,P ARA APARELHOS DE 9000 A 30000 BTU/H.FORNECIMENTO E INSTALACA O 3%-DESGASTE DE FERRAMENTAS E EPI | TUBULACAO EM COBRE PARA INTERLIGACAO DE AR-CONDICIONADO SPLI T CONDENSADOR/EVAPORADOR,CONFORME ABNT NBR 16655,INCLUSIVE I SOLAMENTO TERMICO,INTERLIGACAO ELETRICA,CONEXOES E FIXACAO,P ARA APARELHOS DE 9000 A 30000 BTU/H.FORNECIMENTO E INSTALACA O 3%-DESGASTE DE FERRAMENTAS E EPI
TUBULACAO EM COBRE PARA INTERLIGACAO DE AR-CONDICIONADO SPLI T CONDENSADOR/EVAPORADOR,CONFORME ABNT NBR 16655,INCLUSIVE I SOLAMENTO TERMICO,INTERLIGACAO ELETRICA,CONEXOES E FIXACAO,P ARA APARELHOS DE 9000 A 30000 BTU/H.FORNECIMENTO E INSTALACA O 3%-DESGASTE DE FERRAMENTAS E EPI | TUBULACAO EM COBRE PARA INTERLIGACAO DE AR-CONDICIONADO SPLI T CONDENSADOR/EVAPORADOR,CONFORME ABNT NBR 16655,INCLUSIVE I SOLAMENTO TERMICO,INTERLIGACAO ELETRICA,CONEXOES E FIXACAO,P ARA APARELHOS DE 9000 A 30000 BTU/H.FORNECIMENTO E INSTALACA O 3%-DESGASTE DE FERRAMENTAS E EPI | TUBULACAO EM COBRE PARA INTERLIGACAO DE AR-CONDICIONADO SPLI T CONDENSADOR/EVAPORADOR,CONFORME ABNT NBR 16655,INCLUSIVE I SOLAMENTO TERMICO,INTERLIGACAO ELETRICA,CONEXOES E FIXACAO,P ARA APARELHOS DE 9000 A 30000 BTU/H.FORNECIMENTO E INSTALACA O 3%-DESGASTE DE FERRAMENTAS E EPI | TUBULACAO EM COBRE PARA INTERLIGACAO DE AR-CONDICIONADO SPLI T CONDENSADOR/EVAPORADOR,CONFORME ABNT NBR 16655,INCLUSIVE I SOLAMENTO TERMICO,INTERLIGACAO ELETRICA,CONEXOES E FIXACAO,P ARA APARELHOS DE 9000 A 30000 BTU/H.FORNECIMENTO E INSTALACA O 3%-DESGASTE DE FERRAMENTAS E EPI | TUBULACAO EM COBRE PARA INTERLIGACAO DE AR-CONDICIONADO SPLI T CONDENSADOR/EVAPORADOR,CONFORME ABNT NBR 16655,INCLUSIVE I SOLAMENTO TERMICO,INTERLIGACAO ELETRICA,CONEXOES E FIXACAO,P ARA APARELHOS DE 9000 A 30000 BTU/H.FORNECIMENTO E INSTALACA O 3%-DESGASTE DE FERRAMENTAS E EPI
Tubulação | Tubulação | Tubulação | Tubulação | Tubulação
Projeto | Vínculo | Elemento | Id do Revit | Totais:
BE-PMSa-MOD-CLI-CAMARA-BA-000-R01 | ------ | Rede Frigorígena 12000 BTU/h (Ø1/4''x3/8''+1xPP#4x2,5) | 1866199 | 0.42883
BE-PMSa-MOD-CLI-CAMARA-BA-000-R01 | ------ | Rede Frigorígena 12000 BTU/h (Ø1/4''x3/8''+1xPP#4x2,5) | 1866208 | 2.5122
BE-PMSa-MOD-CLI-CAMARA-BA-000-R01 | ------ | Rede Frigorígena 12000 BTU/h (Ø1/4''x3/8''+1xPP#4x2,5) | 1869203 | 4.8456
BE-PMSa-MOD-CLI-CAMARA-BA-000-R01 | ------ | Rede Frigorígena 12000 BTU/h (Ø1/4''x3/8''+1xPP#4x2,5) | 1869222 | 4.8456
BE-PMSa-MOD-CLI-CAMARA-BA-000-R01 | ------ | Rede Frigorígena 12000 BTU/h (Ø1/4''x3/8''+1xPP#4x2,5) | 1869256 | 4.8456
BE-PMSa-MOD-CLI-CAMARA-BA-000-R01 | ------ | Rede Frigorígena 12000 BTU/h (Ø1/4''x3/8''+1xPP#4x2,5) | 1869291 | 4.8306
BE-PMSa-MOD-CLI-CAMARA-BA-000-R01 | ------ | Rede Frigorígena 12000 BTU/h (Ø1/4''x3/8''+1xPP#4x2,5) | 1869308 | 4.8456
BE-PMSa-MOD-CLI-CAMARA-BA-000-R01 | ------ | Rede Frigorígena 12000 BTU/h (Ø1/4''x3/8''+1xPP#4x2,5) | 1869816 | 3.9876
BE-PMSa-MOD-CLI-CAMARA-BA-000-R01 | ------ | Rede Frigorígena 12000 BTU/h (Ø1/4''x3/8''+1xPP#4x2,5) | 1869835 | 3.9876
BE-PMSa-MOD-CLI-CAMARA-BA-000-R01 | ------ | Rede Frigorígena 12000 BTU/h (Ø1/4''x3/8''+1xPP#4x2,5) | 1869871 | 3.9876
BE-PMSa-MOD-CLI-CAMARA-BA-000-R01 | ------ | Rede Frigorígena 12000 BTU/h (Ø1/4''x3/8''+1xPP#4x2,5) | 1869903 | 3.9876
BE-PMSa-MOD-CLI-CAMARA-BA-000-R01 | ------ | Rede Frigorígena 12000 BTU/h (Ø1/4''x3/8''+1xPP#4x2,5) | 1869920 | 3.9876
BE-PMSa-MOD-CLI-CAMARA-BA-000-R01 | ------ | Rede Frigorígena 12000 BTU/h (Ø1/4''x3/8''+1xPP#4x2,5) | 1883021 | 10.1125
BE-PMSa-MOD-CLI-CAMARA-BA-000-R01 | ------ | Rede Frigorígena 12000 BTU/h (Ø1/4''x3/8''+1xPP#4x2,5) | 1883058 | 9.5546
BE-PMSa-MOD-CLI-CAMARA-BA-000-R01 | ------ | Rede Frigorígena 12000 BTU/h (Ø1/4''x3/8''+1xPP#4x2,5) | 1824228 | 0.3876
BE-PMSa-MOD-CLI-CAMARA-BA-000-R01 | ------ | Rede Frigorígena 12000 BTU/h (Ø1/4''x3/8''+1xPP#4x2,5) | 1824237 | 0.1276
BE-PMSa-MOD-CLI-CAMARA-BA-000-R01 | ------ | Rede Frigorígena 12000 BTU/h (Ø1/4''x3/8''+1xPP#4x2,5) | 1824247 | 1.118
BE-PMSa-MOD-CLI-CAMARA-BA-000-R01 | ------ | Rede Frigorígena 12000 BTU/h (Ø1/4''x3/8''+1xPP#4x2,5) | 1824255 | 0.01386
BE-PMSa-MOD-CLI-CAMARA-BA-000-R01 | ------ | Rede Frigorígena 12000 BTU/h (Ø1/4''x3/8''+1xPP#4x2,5) | 1824856 | 0.11608
BE-PMSa-MOD-CLI-CAMARA-BA-000-R01 | ------ | Rede Frigorígena 12000 BTU/h (Ø1/4''x3/8''+1xPP#4x2,5) | 1825566 | 6.394
BE-PMSa-MOD-CLI-CAMARA-BA-000-R01 | ------ | Rede Frigorígena 12000 BTU/h (Ø1/4''x3/8''+1xPP#4x2,5) | 1825630 | 0.27556
BE-PMSa-MOD-CLI-CAMARA-BA-000-R01 | ------ | Rede Frigorígena 12000 BTU/h (Ø1/4''x3/8''+1xPP#4x2,5) | 1826210 | 6.8967
BE-PMSa-MOD-CLI-CAMARA-BA-000-R01 | ------ | Rede Frigorígena 12000 BTU/h (Ø1/4''x3/8''+1xPP#4x2,5) | 1826724 | 1.3586
BE-PMSa-MOD-CLI-CAMARA-BA-000-R01 | ------ | Rede Frigorígena 12000 BTU/h (Ø1/4''x3/8''+1xPP#4x2,5) | 1826754 | 2.4449
BE-PMSa-MOD-CLI-CAMARA-BA-000-R01 | ------ | Rede Frigorígena 12000 BTU/h (Ø1/4''x3/8''+1xPP#4x2,5) | 1828593 | 1.4239
BE-PMSa-MOD-CLI-CAMARA-BA-000-R01 | ------ | Rede Frigorígena 12000 BTU/h (Ø1/4''x3/8''+1xPP#4x2,5) | 1832214 | 6.8867
BE-PMSa-MOD-CLI-CAMARA-BA-000-R01 | ------ | Rede Frigorígena 12000 BTU/h (Ø1/4''x3/8''+1xPP#4x2,5) | 1832228 | 6.8742
BE-PMSa-MOD-CLI-CAMARA-BA-000-R01 | ------ | Rede Frigorígena 12000 BTU/h (Ø1/4''x3/8''+1xPP#4x2,5) | 1832242 | 6.8529
BE-PMSa-MOD-CLI-CAMARA-BA-000-R01 | ------ | Rede Frigorígena 12000 BTU/h (Ø1/4''x3/8''+1xPP#4x2,5) | 1832270 | 6.8967
BE-PMSa-MOD-CLI-CAMARA-BA-000-R01 | ------ | Rede Frigorígena 12000 BTU/h (Ø1/4''x3/8''+1xPP#4x2,5) | 1832320 | 6.8967
BE-PMSa-MOD-CLI-CAMARA-BA-000-R01 | ------ | Rede Frigorígena 12000 BTU/h (Ø1/4''x3/8''+1xPP#4x2,5) | 1832482 | 0.31541
BE-PMSa-MOD-CLI-CAMARA-BA-000-R01 | ------ | Rede Frigorígena 12000 BTU/h (Ø1/4''x3/8''+1xPP#4x2,5) | 1832564 | 1.0228
BE-PMSa-MOD-CLI-CAMARA-BA-000-R01 | ------ | Rede Frigorígena 12000 BTU/h (Ø1/4''x3/8''+1xPP#4x2,5) | 1833683 | 7.9859
BE-PMSa-MOD-CLI-CAMARA-BA-000-R01 | ------ | Rede Frigorígena 12000 BTU/h (Ø1/4''x3/8''+1xPP#4x2,5) | 1834194 | 0.5503
BE-PMSa-MOD-CLI-CAMARA-BA-000-R01 | ------ | Rede Frigorígena 12000 BTU/h (Ø1/4''x3/8''+1xPP#4x2,5) | 1834263 | 0.52905
BE-PMSa-MOD-CLI-CAMARA-BA-000-R01 | ------ | Rede Frigorígena 12000 BTU/h (Ø1/4''x3/8''+1xPP#4x2,5) | 1835974 | 3.8991
BE-PMSa-MOD-CLI-CAMARA-BA-000-R01 | ------ | Rede Frigorígena 12000 BTU/h (Ø1/4''x3/8''+1xPP#4x2,5) | 1836387 | 2.6208
BE-PMSa-MOD-CLI-CAMARA-BA-000-R01 | ------ | Rede Frigorígena 12000 BTU/h (Ø1/4''x3/8''+1xPP#4x2,5) | 1838133 | 2.2575
BE-PMSa-MOD-CLI-CAMARA-BA-000-R01 | ------ | Rede Frigorígena 12000 BTU/h (Ø1/4''x3/8''+1xPP#4x2,5) | 1838141 | 5.5849
BE-PMSa-MOD-CLI-CAMARA-BA-000-R01 | ------ | Rede Frigorígena 12000 BTU/h (Ø1/4''x3/8''+1xPP#4x2,5) | 1838153 | 2.0774
BE-PMSa-MOD-CLI-CAMARA-BA-000-R01 | ------ | Rede Frigorígena 12000 BTU/h (Ø1/4''x3/8''+1xPP#4x2,5) | 1838241 | 5.5076
BE-PMSa-MOD-CLI-CAMARA-BA-000-R01 | ------ | Rede Frigorígena 12000 BTU/h (Ø1/4''x3/8''+1xPP#4x2,5) | 1838247 | 1.7765
BE-PMSa-MOD-CLI-CAMARA-BA-000-R01 | ------ | Rede Frigorígena 12000 BTU/h (Ø1/4''x3/8''+1xPP#4x2,5) | 1838580 | 0.97353
BE-PMSa-MOD-CLI-CAMARA-BA-000-R01 | ------ | Rede Frigorígena 12000 BTU/h (Ø1/4''x3/8''+1xPP#4x2,5) | 1838586 | 0.13863
BE-PMSa-MOD-CLI-CAMARA-BA-000-R01 | ------ | Rede Frigorígena 12000 BTU/h (Ø1/4''x3/8''+1xPP#4x2,5) | 1838597 | 15.0018
BE-PMSa-MOD-CLI-CAMARA-BA-000-R01 | ------ | Rede Frigorígena 12000 BTU/h (Ø1/4''x3/8''+1xPP#4x2,5) | 1839343 | 1.8012
BE-PMSa-MOD-CLI-CAMARA-BA-000-R01 | ------ | Rede Frigorígena 12000 BTU/h (Ø1/4''x3/8''+1xPP#4x2,5) | 1839353 | 0.27881
BE-PMSa-MOD-CLI-CAMARA-BA-000-R01 | ------ | Rede Frigorígena 12000 BTU/h (Ø1/4''x3/8''+1xPP#4x2,5) | 1839548 | 0.2276
BE-PMSa-MOD-CLI-CAMARA-BA-000-R01 | ------ | Rede Frigorígena 12000 BTU/h (Ø1/4''x3/8''+1xPP#4x2,5) | 1839582 | 0.29385
BE-PMSa-MOD-CLI-CAMARA-BA-000-R01 | ------ | Rede Frigorígena 12000 BTU/h (Ø1/4''x3/8''+1xPP#4x2,5) | 1839614 | 0.36774
BE-PMSa-MOD-CLI-CAMARA-BA-000-R01 | ------ | Rede Frigorígena 12000 BTU/h (Ø1/4''x3/8''+1xPP#4x2,5) | 1840052 | 2.1476
BE-PMSa-MOD-CLI-CAMARA-BA-000-R01 | ------ | Rede Frigorígena 12000 BTU/h (Ø1/4''x3/8''+1xPP#4x2,5) | 1840060 | 0.15124
BE-PMSa-MOD-CLI-CAMARA-BA-000-R01 | ------ | Rede Frigorígena 12000 BTU/h (Ø1/4''x3/8''+1xPP#4x2,5) | 1840070 | 0.015058
BE-PMSa-MOD-CLI-CAMARA-BA-000-R01 | ------ | Rede Frigorígena 12000 BTU/h (Ø1/4''x3/8''+1xPP#4x2,5) | 1840399 | 1.4526
BE-PMSa-MOD-CLI-CAMARA-BA-000-R01 | ------ | Rede Frigorígena 12000 BTU/h (Ø1/4''x3/8''+1xPP#4x2,5) | 1840421 | 0.084987
BE-PMSa-MOD-CLI-CAMARA-BA-000-R01 | ------ | Rede Frigorígena 12000 BTU/h (Ø1/4''x3/8''+1xPP#4x2,5) | 1840431 | 0.27156
BE-PMSa-MOD-CLI-CAMARA-BA-000-R01 | ------ | Rede Frigorígena 12000 BTU/h (Ø1/4''x3/8''+1xPP#4x2,5) | 1840485 | 0.4726
BE-PMSa-MOD-CLI-CAMARA-BA-000-R01 | ------ | Rede Frigorígena 12000 BTU/h (Ø1/4''x3/8''+1xPP#4x2,5) | 1840530 | 0.0111
BE-PMSa-MOD-CLI-CAMARA-BA-000-R01 | ------ | Rede Frigorígena 12000 BTU/h (Ø1/4''x3/8''+1xPP#4x2,5) | 1840540 | 0.24306
BE-PMSa-MOD-CLI-CAMARA-BA-000-R01 | ------ | Rede Frigorígena 12000 BTU/h (Ø1/4''x3/8''+1xPP#4x2,5) | 1841242 | 0.23866
BE-PMSa-MOD-CLI-CAMARA-BA-000-R01 | ------ | Rede Frigorígena 12000 BTU/h (Ø1/4''x3/8''+1xPP#4x2,5) | 1841352 | 0.1976
BE-PMSa-MOD-CLI-CAMARA-BA-000-R01 | ------ | Rede Frigorígena 12000 BTU/h (Ø1/4''x3/8''+1xPP#4x2,5) | 1841362 | 0.6441
BE-PMSa-MOD-CLI-CAMARA-BA-000-R01 | ------ | Rede Frigorígena 12000 BTU/h (Ø1/4''x3/8''+1xPP#4x2,5) | 1841370 | 0.023058
BE-PMSa-MOD-CLI-CAMARA-BA-000-R01 | ------ | Rede Frigorígena 12000 BTU/h (Ø1/4''x3/8''+1xPP#4x2,5) | 1806065 | 4.846
BE-PMSa-MOD-CLI-CAMARA-BA-000-R01 | ------ | Rede Frigorígena 12000 BTU/h (Ø1/4''x3/8''+1xPP#4x2,5) | 1806588 | 0.37776
BE-PMSa-MOD-CLI-CAMARA-BA-000-R01 | ------ | Rede Frigorígena 12000 BTU/h (Ø1/4''x3/8''+1xPP#4x2,5) | 1806647 | 1.8987
BE-PMSa-MOD-CLI-CAMARA-BA-000-R01 | ------ | Rede Frigorígena 12000 BTU/h (Ø1/4''x3/8''+1xPP#4x2,5) | 1806864 | 0.01246
BE-PMSa-MOD-CLI-CAMARA-BA-000-R01 | ------ | Rede Frigorígena 12000 BTU/h (Ø1/4''x3/8''+1xPP#4x2,5) | 1806877 | 0.7776
BE-PMSa-MOD-CLI-CAMARA-BA-000-R01 | ------ | Rede Frigorígena 12000 BTU/h (Ø1/4''x3/8''+1xPP#4x2,5) | 1807073 | 0.24381
BE-PMSa-MOD-CLI-CAMARA-BA-000-R01 | ------ | Rede Frigorígena 12000 BTU/h (Ø1/4''x3/8''+1xPP#4x2,5) | 1774056 | 0.49382
BE-PMSa-MOD-CLI-CAMARA-BA-000-R01 | ------ | Rede Frigorígena 12000 BTU/h (Ø1/4''x3/8''+1xPP#4x2,5) | 1774072 | 6.6326
BE-PMSa-MOD-CLI-CAMARA-BA-000-R01 | ------ | Rede Frigorígena 12000 BTU/h (Ø1/4''x3/8''+1xPP#4x2,5) | 1774111 | 0.49382
BE-PMSa-MOD-CLI-CAMARA-BA-000-R01 | ------ | Rede Frigorígena 12000 BTU/h (Ø1/4''x3/8''+1xPP#4x2,5) | 1774125 | 6.4839
BE-PMSa-MOD-CLI-CAMARA-BA-000-R01 | ------ | Rede Frigorígena 12000 BTU/h (Ø1/4''x3/8''+1xPP#4x2,5) | 1776168 | 0.68085
BE-PMSa-MOD-CLI-CAMARA-BA-000-R01 | ------ | Rede Frigorígena 12000 BTU/h (Ø1/4''x3/8''+1xPP#4x2,5) | 1776189 | 0.45901
BE-PMSa-MOD-CLI-CAMARA-BA-000-R01 | ------ | Rede Frigorígena 12000 BTU/h (Ø1/4''x3/8''+1xPP#4x2,5) | 1778267 | 3.9802
BE-PMSa-MOD-CLI-CAMARA-BA-000-R01 | ------ | Rede Frigorígena 12000 BTU/h (Ø1/4''x3/8''+1xPP#4x2,5) | 1778275 | 0.5538
BE-PMSa-MOD-CLI-CAMARA-BA-000-R01 | ------ | Rede Frigorígena 12000 BTU/h (Ø1/4''x3/8''+1xPP#4x2,5) | 1778461 | 1.8987
BE-PMSa-MOD-CLI-CAMARA-BA-000-R01 | ------ | Rede Frigorígena 12000 BTU/h (Ø1/4''x3/8''+1xPP#4x2,5) | 1781076 | 0.015036
BE-PMSa-MOD-CLI-CAMARA-BA-000-R01 | ------ | Rede Frigorígena 12000 BTU/h (Ø1/4''x3/8''+1xPP#4x2,5) | 1781086 | 0.70238
BE-PMSa-MOD-CLI-CAMARA-BA-000-R01 | ------ | Rede Frigorígena 12000 BTU/h (Ø1/4''x3/8''+1xPP#4x2,5) | 1782841 | 0.078475
BE-PMSa-MOD-CLI-CAMARA-BA-000-R01 | ------ | Rede Frigorígena 12000 BTU/h (Ø1/4''x3/8''+1xPP#4x2,5) | 1783413 | 0.0038
BE-PMSa-MOD-CLI-CAMARA-BA-000-R01 | ------ | Rede Frigorígena 12000 BTU/h (Ø1/4''x3/8''+1xPP#4x2,5) | 1787032 | 0.077225
BE-PMSa-MOD-CLI-CAMARA-BA-000-R01 | ------ | Rede Frigorígena 12000 BTU/h (Ø1/4''x3/8''+1xPP#4x2,5) | 1787220 | 6.4105
BE-PMSa-MOD-CLI-CAMARA-BA-000-R01 | ------ | Rede Frigorígena 12000 BTU/h (Ø1/4''x3/8''+1xPP#4x2,5) | 1787222 | 0.76719
BE-PMSa-MOD-CLI-CAMARA-BA-000-R01 | ------ | Rede Frigorígena 12000 BTU/h (Ø1/4''x3/8''+1xPP#4x2,5) | 1787226 | 1.8987
BE-PMSa-MOD-CLI-CAMARA-BA-000-R01 | ------ | Rede Frigorígena 12000 BTU/h (Ø1/4''x3/8''+1xPP#4x2,5) | 1787230 | 0.67998
BE-PMSa-MOD-CLI-CAMARA-BA-000-R01 | ------ | Rede Frigorígena 12000 BTU/h (Ø1/4''x3/8''+1xPP#4x2,5) | 1787579 | 0.62872
BE-PMSa-MOD-CLI-CAMARA-BA-000-R01 | ------ | Rede Frigorígena 12000 BTU/h (Ø1/4''x3/8''+1xPP#4x2,5) | 1793927 | 1.9091
BE-PMSa-MOD-CLI-CAMARA-BA-000-R01 | ------ | Rede Frigorígena 12000 BTU/h (Ø1/4''x3/8''+1xPP#4x2,5) | 1793989 | 1.9091
BE-PMSa-MOD-CLI-CAMARA-BA-000-R01 | ------ | Rede Frigorígena 12000 BTU/h (Ø1/4''x3/8''+1xPP#4x2,5) | 1800342 | 10.838
BE-PMSa-MOD-CLI-CAMARA-BA-000-R01 | ------ | Rede Frigorígena 12000 BTU/h (Ø1/4''x3/8''+1xPP#4x2,5) | 1801394 | 0.4938
BE-PMSa-MOD-CLI-CAMARA-BA-000-R01 | ------ | Rede Frigorígena 12000 BTU/h (Ø1/4''x3/8''+1xPP#4x2,5) | 1801454 | 4.4033
BE-PMSa-MOD-CLI-CAMARA-BA-000-R01 | ------ | Rede Frigorígena 12000 BTU/h (Ø1/4''x3/8''+1xPP#4x2,5) | 1801525 | 0.26425
BE-PMSa-MOD-CLI-CAMARA-BA-000-R01 | ------ | Rede Frigorígena 12000 BTU/h (Ø1/4''x3/8''+1xPP#4x2,5) | 1801561 | 0.047385
BE-PMSa-MOD-CLI-CAMARA-BA-000-R01 | ------ | Rede Frigorígena 12000 BTU/h (Ø1/4''x3/8''+1xPP#4x2,5) | 1801831 | 1.8987
BE-PMSa-MOD-CLI-CAMARA-BA-000-R01 | ------ | Rede Frigorígena 12000 BTU/h (Ø1/4''x3/8''+1xPP#4x2,5) | 1801849 | 1.8987
BE-PMSa-MOD-CLI-CAMARA-BA-000-R01 | ------ | Rede Frigorígena 12000 BTU/h (Ø1/4''x3/8''+1xPP#4x2,5) | 1802626 | 0.15391
BE-PMSa-MOD-CLI-CAMARA-BA-000-R01 | ------ | Rede Frigorígena 12000 BTU/h (Ø1/4''x3/8''+1xPP#4x2,5) | 1802633 | 0.15967
BE-PMSa-MOD-CLI-CAMARA-BA-000-R01 | ------ | Rede Frigorígena 12000 BTU/h (Ø1/4''x3/8''+1xPP#4x2,5) | 1803331 | 0.4938
BE-PMSa-MOD-CLI-CAMARA-BA-000-R01 | ------ | Rede Frigorígena 12000 BTU/h (Ø1/4''x3/8''+1xPP#4x2,5) | 1803359 | 4.6477
BE-PMSa-MOD-CLI-CAMARA-BA-000-R01 | ------ | Rede Frigorígena 12000 BTU/h (Ø1/4''x3/8''+1xPP#4x2,5) | 1803685 | 0.30513
BE-PMSa-MOD-CLI-CAMARA-BA-000-R01 | ------ | Rede Frigorígena 12000 BTU/h (Ø1/4''x3/8''+1xPP#4x2,5) | 1803954 | 2.6778
BE-PMSa-MOD-CLI-CAMARA-BA-000-R01 | ------ | Rede Frigorígena 12000 BTU/h (Ø1/4''x3/8''+1xPP#4x2,5) | 1803996 | 0.28937
BE-PMSa-MOD-CLI-CAMARA-BA-000-R01 | ------ | Rede Frigorígena 12000 BTU/h (Ø1/4''x3/8''+1xPP#4x2,5) | 1804463 | 1.8987
BE-PMSa-MOD-CLI-CAMARA-BA-000-R01 | ------ | Rede Frigorígena 12000 BTU/h (Ø1/4''x3/8''+1xPP#4x2,5) | 1804516 | 1.8987
BE-PMSa-MOD-CLI-CAMARA-BA-000-R01 | ------ | Rede Frigorígena 12000 BTU/h (Ø1/4''x3/8''+1xPP#4x2,5) | 1804662 | 0.015036
BE-PMSa-MOD-CLI-CAMARA-BA-000-R01 | ------ | Rede Frigorígena 12000 BTU/h (Ø1/4''x3/8''+1xPP#4x2,5) | 1804664 | 0.81005
BE-PMSa-MOD-CLI-CAMARA-BA-000-R01 | ------ | Rede Frigorígena 12000 BTU/h (Ø1/4''x3/8''+1xPP#4x2,5) | 1804666 | 1.1037
BE-PMSa-MOD-CLI-CAMARA-BA-000-R01 | ------ | Rede Frigorígena 12000 BTU/h (Ø1/4''x3/8''+1xPP#4x2,5) | 1804676 | 0.93624
BE-PMSa-MOD-CLI-CAMARA-BA-000-R01 | ------ | Rede Frigorígena 12000 BTU/h (Ø1/4''x3/8''+1xPP#4x2,5) | 1900241 | 13.9459
BE-PMSa-MOD-CLI-CAMARA-BA-000-R01 | ------ | Rede Frigorígena 12000 BTU/h (Ø1/4''x3/8''+1xPP#4x2,5) | 1810346 | 4.897
BE-PMSa-MOD-CLI-CAMARA-BA-000-R01 | ------ | Rede Frigorígena 12000 BTU/h (Ø1/4''x3/8''+1xPP#4x2,5) | 1810642 | 0.64183
BE-PMSa-MOD-CLI-CAMARA-BA-000-R01 | ------ | Rede Frigorígena 12000 BTU/h (Ø1/4''x3/8''+1xPP#4x2,5) | 1811156 | 0.37647
BE-PMSa-MOD-CLI-CAMARA-BA-000-R01 | ------ | Rede Frigorígena 12000 BTU/h (Ø1/4''x3/8''+1xPP#4x2,5) | 1811402 | 5.9445
BE-PMSa-MOD-CLI-CAMARA-BA-000-R01 | ------ | Rede Frigorígena 12000 BTU/h (Ø1/4''x3/8''+1xPP#4x2,5) | 2042870 | 0.047356
BE-PMSa-MOD-CLI-CAMARA-BA-000-R01 | ------ | Rede Frigorígena 12000 BTU/h (Ø1/4''x3/8''+1xPP#4x2,5) | 1985538 | 0.0838
BE-PMSa-MOD-CLI-CAMARA-BA-000-R01 | ------ | Rede Frigorígena 12000 BTU/h (Ø1/4''x3/8''+1xPP#4x2,5) | 1985642 | 0.047824
BE-PMSa-MOD-CLI-CAMARA-BA-000-R01 | ------ | Rede Frigorígena 12000 BTU/h (Ø1/4''x3/8''+1xPP#4x2,5) | 1980570 | 0.35911
BE-PMSa-MOD-CLI-CAMARA-BA-000-R01 | ------ | Rede Frigorígena 12000 BTU/h (Ø1/4''x3/8''+1xPP#4x2,5) | 1980793 | 0.31736
BE-PMSa-MOD-CLI-CAMARA-BA-000-R01 | ------ | Rede Frigorígena 12000 BTU/h (Ø1/4''x3/8''+1xPP#4x2,5) | 1980833 | 0.41222
BE-PMSa-MOD-CLI-CAMARA-BA-000-R01 | ------ | Rede Frigorígena 12000 BTU/h (Ø1/4''x3/8''+1xPP#4x2,5) | 1856174 | 0.2526
BE-PMSa-MOD-CLI-CAMARA-BA-000-R01 | ------ | Rede Frigorígena 12000 BTU/h (Ø1/4''x3/8''+1xPP#4x2,5) | 1857220 | 1.5589
BE-PMSa-MOD-CLI-CAMARA-BA-000-R01 | ------ | Rede Frigorígena 12000 BTU/h (Ø1/4''x3/8''+1xPP#4x2,5) | 1857243 | 4.1129
BE-PMSa-MOD-CLI-CAMARA-BA-000-R01 | ------ | Rede Frigorígena 12000 BTU/h (Ø1/4''x3/8''+1xPP#4x2,5) | 1857253 | 1.0845
BE-PMSa-MOD-CLI-CAMARA-BA-000-R01 | ------ | Rede Frigorígena 12000 BTU/h (Ø1/4''x3/8''+1xPP#4x2,5) | 1857278 | 6.7104
BE-PMSa-MOD-CLI-CAMARA-BA-000-R01 | ------ | Rede Frigorígena 12000 BTU/h (Ø1/4''x3/8''+1xPP#4x2,5) | 1857284 | 0.98208
BE-PMSa-MOD-CLI-CAMARA-BA-000-R01 | ------ | Rede Frigorígena 12000 BTU/h (Ø1/4''x3/8''+1xPP#4x2,5) | 1857301 | 14.1077
BE-PMSa-MOD-CLI-CAMARA-BA-000-R01 | ------ | Rede Frigorígena 12000 BTU/h (Ø1/4''x3/8''+1xPP#4x2,5) | 1857309 | 0.90701
BE-PMSa-MOD-CLI-CAMARA-BA-000-R01 | ------ | Rede Frigorígena 12000 BTU/h (Ø1/4''x3/8''+1xPP#4x2,5) | 1857636 | 1.3563
BE-PMSa-MOD-CLI-CAMARA-BA-000-R01 | ------ | Rede Frigorígena 12000 BTU/h (Ø1/4''x3/8''+1xPP#4x2,5) | 1857646 | 1.2601
BE-PMSa-MOD-CLI-CAMARA-BA-000-R01 | ------ | Rede Frigorígena 12000 BTU/h (Ø1/4''x3/8''+1xPP#4x2,5) | 1859917 | 1.8987
BE-PMSa-MOD-CLI-CAMARA-BA-000-R01 | ------ | Rede Frigorígena 12000 BTU/h (Ø1/4''x3/8''+1xPP#4x2,5) | 1859958 | 1.8987
BE-PMSa-MOD-CLI-CAMARA-BA-000-R01 | ------ | Rede Frigorígena 12000 BTU/h (Ø1/4''x3/8''+1xPP#4x2,5) | 1859994 | 1.8987
BE-PMSa-MOD-CLI-CAMARA-BA-000-R01 | ------ | Rede Frigorígena 12000 BTU/h (Ø1/4''x3/8''+1xPP#4x2,5) | 1860014 | 1.8987
BE-PMSa-MOD-CLI-CAMARA-BA-000-R01 | ------ | Rede Frigorígena 12000 BTU/h (Ø1/4''x3/8''+1xPP#4x2,5) | 1860030 | 1.8987
BE-PMSa-MOD-CLI-CAMARA-BA-000-R01 | ------ | Rede Frigorígena 12000 BTU/h (Ø1/4''x3/8''+1xPP#4x2,5) | 1863161 | 0.42644
BE-PMSa-MOD-CLI-CAMARA-BA-000-R01 | ------ | Rede Frigorígena 12000 BTU/h (Ø1/4''x3/8''+1xPP#4x2,5) | 1863163 | 0.94122
BE-PMSa-MOD-CLI-CAMARA-BA-000-R01 | ------ | Rede Frigorígena 12000 BTU/h (Ø1/4''x3/8''+1xPP#4x2,5) | 1863165 | 4.7626
BE-PMSa-MOD-CLI-CAMARA-BA-000-R01 | ------ | Rede Frigorígena 12000 BTU/h (Ø1/4''x3/8''+1xPP#4x2,5) | 1909304 | 0.0026011
BE-PMSa-MOD-CLI-CAMARA-BA-000-R01 | ------ | Rede Frigorígena 12000 BTU/h (Ø1/4''x3/8''+1xPP#4x2,5) | 1909322 | 0.0026
BE-PMSa-MOD-CLI-CAMARA-BA-000-R01 | ------ | Rede Frigorígena 12000 BTU/h (Ø1/4''x3/8''+1xPP#4x2,5) | 1909374 | 0.22013
BE-PMSa-MOD-CLI-CAMARA-BA-000-R01 | ------ | Rede Frigorígena 12000 BTU/h (Ø1/4''x3/8''+1xPP#4x2,5) | 1909392 | 0.54727
BE-PMSa-MOD-CLI-CAMARA-BA-000-R01 | ------ | Rede Frigorígena 12000 BTU/h (Ø1/4''x3/8''+1xPP#4x2,5) | 1909400 | 0.30763
BE-PMSa-MOD-CLI-CAMARA-BA-000-R01 | ------ | Rede Frigorígena 12000 BTU/h (Ø1/4''x3/8''+1xPP#4x2,5) | 1909436 | 0.61227
BE-PMSa-MOD-CLI-CAMARA-BA-000-R01 | ------ | Rede Frigorígena 12000 BTU/h (Ø1/4''x3/8''+1xPP#4x2,5) | 1910124 | 0.0476
BE-PMSa-MOD-CLI-CAMARA-BA-000-R01 | ------ | Rede Frigorígena 12000 BTU/h (Ø1/4''x3/8''+1xPP#4x2,5) | 2055649 | 0.13306
BE-PMSa-MOD-CLI-CAMARA-BA-000-R01 | ------ | Rede Frigorígena 12000 BTU/h (Ø1/4''x3/8''+1xPP#4x2,5) | 1976304 | 5.3286
BE-PMSa-MOD-CLI-CAMARA-BA-000-R01 | ------ | Rede Frigorígena 12000 BTU/h (Ø1/4''x3/8''+1xPP#4x2,5) | 1976444 | 0.18237
BE-PMSa-MOD-CLI-CAMARA-BA-000-R01 | ------ | Rede Frigorígena 12000 BTU/h (Ø1/4''x3/8''+1xPP#4x2,5) | 2055265 | 0.1476
BE-PMSa-MOD-CLI-CAMARA-BA-000-R01 | ------ | Rede Frigorígena 12000 BTU/h (Ø1/4''x3/8''+1xPP#4x2,5) | 2055278 | 1.0565
BE-PMSa-MOD-CLI-CAMARA-BA-000-R01 | ------ | Rede Frigorígena 12000 BTU/h (Ø1/4''x3/8''+1xPP#4x2,5) | 1976815 | 0.61443
BE-PMSa-MOD-CLI-CAMARA-BA-000-R01 | ------ | Rede Frigorígena 12000 BTU/h (Ø1/4''x3/8''+1xPP#4x2,5) | 1976956 | 1.4594
BE-PMSa-MOD-CLI-CAMARA-BA-000-R01 | ------ | Rede Frigorígena 12000 BTU/h (Ø1/4''x3/8''+1xPP#4x2,5) | 1976979 | 0.70183
BE-PMSa-MOD-CLI-CAMARA-BA-000-R01 | ------ | Rede Frigorígena 12000 BTU/h (Ø1/4''x3/8''+1xPP#4x2,5) | 1976988 | 1.4589
BE-PMSa-MOD-CLI-CAMARA-BA-000-R01 | ------ | Rede Frigorígena 12000 BTU/h (Ø1/4''x3/8''+1xPP#4x2,5) | 2048198 | 0.17946
BE-PMSa-MOD-CLI-CAMARA-BA-000-R01 | ------ | Rede Frigorígena 12000 BTU/h (Ø1/4''x3/8''+1xPP#4x2,5) | 2048266 | 0.16045
BE-PMSa-MOD-CLI-CAMARA-BA-000-R01 | ------ | Rede Frigorígena 12000 BTU/h (Ø1/4''x3/8''+1xPP#4x2,5) | 2048873 | 0.50655
BE-PMSa-MOD-CLI-CAMARA-BA-000-R01 | ------ | Rede Frigorígena 12000 BTU/h (Ø1/4''x3/8''+1xPP#4x2,5) | 2048907 | 0.37649
BE-PMSa-MOD-CLI-CAMARA-BA-000-R01 | ------ | Rede Frigorígena 12000 BTU/h (Ø1/4''x3/8''+1xPP#4x2,5) | 2049199 | 0.50655
BE-PMSa-MOD-CLI-CAMARA-BA-000-R01 | ------ | Rede Frigorígena 12000 BTU/h (Ø1/4''x3/8''+1xPP#4x2,5) | 2049553 | 0.4268
BE-PMSa-MOD-CLI-CAMARA-BA-000-R01 | ------ | Rede Frigorígena 12000 BTU/h (Ø1/4''x3/8''+1xPP#4x2,5) | 2049579 | 0.4268
BE-PMSa-MOD-CLI-CAMARA-BA-000-R01 | ------ | Rede Frigorígena 12000 BTU/h (Ø1/4''x3/8''+1xPP#4x2,5) | 2049786 | 0.4268
BE-PMSa-MOD-CLI-CAMARA-BA-000-R01 | ------ | Rede Frigorígena 12000 BTU/h (Ø1/4''x3/8''+1xPP#4x2,5) | 2050111 | 0.4418
BE-PMSa-MOD-CLI-CAMARA-BA-000-R01 | ------ | Rede Frigorígena 12000 BTU/h (Ø1/4''x3/8''+1xPP#4x2,5) | 2050144 | 0.4268
BE-PMSa-MOD-CLI-CAMARA-BA-000-R01 | ------ | Rede Frigorígena 12000 BTU/h (Ø1/4''x3/8''+1xPP#4x2,5) | 2050444 | 0.50655
BE-PMSa-MOD-CLI-CAMARA-BA-000-R01 | ------ | Rede Frigorígena 12000 BTU/h (Ø1/4''x3/8''+1xPP#4x2,5) | 2050534 | 0.4268
BE-PMSa-MOD-CLI-CAMARA-BA-000-R01 | ------ | Rede Frigorígena 12000 BTU/h (Ø1/4''x3/8''+1xPP#4x2,5) | 2050668 | 0.4268
BE-PMSa-MOD-CLI-CAMARA-BA-000-R01 | ------ | Rede Frigorígena 12000 BTU/h (Ø1/4''x3/8''+1xPP#4x2,5) | 2050709 | 0.4268
BE-PMSa-MOD-CLI-CAMARA-BA-000-R01 | ------ | Rede Frigorígena 12000 BTU/h (Ø1/4''x3/8''+1xPP#4x2,5) | 2050876 | 0.4268
BE-PMSa-MOD-CLI-CAMARA-BA-000-R01 | ------ | Rede Frigorígena 12000 BTU/h (Ø1/4''x3/8''+1xPP#4x2,5) | 2050992 | 0.4268
BE-PMSa-MOD-CLI-CAMARA-BA-000-R01 | ------ | Rede Frigorígena 12000 BTU/h (Ø1/4''x3/8''+1xPP#4x2,5) | 2051227 | 0.50655
BE-PMSa-MOD-CLI-CAMARA-BA-000-R01 | ------ | Rede Frigorígena 12000 BTU/h (Ø1/4''x3/8''+1xPP#4x2,5) | 2051377 | 0.4368
BE-PMSa-MOD-CLI-CAMARA-BA-000-R01 | ------ | Rede Frigorígena 12000 BTU/h (Ø1/4''x3/8''+1xPP#4x2,5) | 2051501 | 0.4938
BE-PMSa-MOD-CLI-CAMARA-BA-000-R01 | ------ | Rede Frigorígena 12000 BTU/h (Ø1/4''x3/8''+1xPP#4x2,5) | 2051608 | 0.4938
BE-PMSa-MOD-CLI-CAMARA-BA-000-R01 | ------ | Rede Frigorígena 12000 BTU/h (Ø1/4''x3/8''+1xPP#4x2,5) | 2051684 | 0.4938
BE-PMSa-MOD-CLI-CAMARA-BA-000-R01 | ------ | Rede Frigorígena 12000 BTU/h (Ø1/4''x3/8''+1xPP#4x2,5) | 2052062 | 0.4938
BE-PMSa-MOD-CLI-CAMARA-BA-000-R01 | ------ | Rede Frigorígena 12000 BTU/h (Ø1/4''x3/8''+1xPP#4x2,5) | 2052440 | 0.4938
BE-PMSa-MOD-CLI-CAMARA-BA-000-R01 | ------ | Rede Frigorígena 12000 BTU/h (Ø1/4''x3/8''+1xPP#4x2,5) | 1912106 | 0.79916
BE-PMSa-MOD-CLI-CAMARA-BA-000-R01 | ------ | Rede Frigorígena 12000 BTU/h (Ø1/4''x3/8''+1xPP#4x2,5) | 1912153 | 0.39603
BE-PMSa-MOD-CLI-CAMARA-BA-000-R01 | ------ | Rede Frigorígena 12000 BTU/h (Ø1/4''x3/8''+1xPP#4x2,5) | 1912162 | 0.64241
BE-PMSa-MOD-CLI-CAMARA-BA-000-R01 | ------ | Rede Frigorígena 12000 BTU/h (Ø1/4''x3/8''+1xPP#4x2,5) | 1912171 | 0.095868
BE-PMSa-MOD-CLI-CAMARA-BA-000-R01 | ------ | Rede Frigorígena 12000 BTU/h (Ø1/4''x3/8''+1xPP#4x2,5) | 1912410 | 0.00255
BE-PMSa-MOD-CLI-CAMARA-BA-000-R01 | ------ | Rede Frigorígena 12000 BTU/h (Ø1/4''x3/8''+1xPP#4x2,5) | 1912976 | 0.5426
BE-PMSa-MOD-CLI-CAMARA-BA-000-R01 | ------ | Rede Frigorígena 12000 BTU/h (Ø1/4''x3/8''+1xPP#4x2,5) | 1912987 | 0.8037
BE-PMSa-MOD-CLI-CAMARA-BA-000-R01 | ------ | Rede Frigorígena 12000 BTU/h (Ø1/4''x3/8''+1xPP#4x2,5) | 1913496 | 0.1776
BE-PMSa-MOD-CLI-CAMARA-BA-000-R01 | ------ | Rede Frigorígena 12000 BTU/h (Ø1/4''x3/8''+1xPP#4x2,5) | 1913594 | 2.4264
BE-PMSa-MOD-CLI-CAMARA-BA-000-R01 | ------ | Rede Frigorígena 12000 BTU/h (Ø1/4''x3/8''+1xPP#4x2,5) | 1913681 | 1.315
BE-PMSa-MOD-CLI-CAMARA-BA-000-R01 | ------ | Rede Frigorígena 12000 BTU/h (Ø1/4''x3/8''+1xPP#4x2,5) | 1913870 | 1.6441
BE-PMSa-MOD-CLI-CAMARA-BA-000-R01 | ------ | Rede Frigorígena 12000 BTU/h (Ø1/4''x3/8''+1xPP#4x2,5) | 1914358 | 0.42381
BE-PMSa-MOD-CLI-CAMARA-BA-000-R01 | ------ | Rede Frigorígena 12000 BTU/h (Ø1/4''x3/8''+1xPP#4x2,5) | 1845380 | 2.8218
BE-PMSa-MOD-CLI-CAMARA-BA-000-R01 | ------ | Rede Frigorígena 12000 BTU/h (Ø1/4''x3/8''+1xPP#4x2,5) | 1845388 | 13.9809
BE-PMSa-MOD-CLI-CAMARA-BA-000-R01 | ------ | Rede Frigorígena 12000 BTU/h (Ø1/4''x3/8''+1xPP#4x2,5) | 1845554 | 6.814
BE-PMSa-MOD-CLI-CAMARA-BA-000-R01 | ------ | Rede Frigorígena 12000 BTU/h (Ø1/4''x3/8''+1xPP#4x2,5) | 1848341 | 0.25557
BE-PMSa-MOD-CLI-CAMARA-BA-000-R01 | ------ | Rede Frigorígena 12000 BTU/h (Ø1/4''x3/8''+1xPP#4x2,5) | 1848360 | 4.139
BE-PMSa-MOD-CLI-CAMARA-BA-000-R01 | ------ | Rede Frigorígena 12000 BTU/h (Ø1/4''x3/8''+1xPP#4x2,5) | 1848368 | 0.37057
BE-PMSa-MOD-CLI-CAMARA-BA-000-R01 | ------ | Rede Frigorígena 12000 BTU/h (Ø1/4''x3/8''+1xPP#4x2,5) | 1848396 | 4.2898
BE-PMSa-MOD-CLI-CAMARA-BA-000-R01 | ------ | Rede Frigorígena 12000 BTU/h (Ø1/4''x3/8''+1xPP#4x2,5) | 1849691 | 7.0266
BE-PMSa-MOD-CLI-CAMARA-BA-000-R01 | ------ | Rede Frigorígena 12000 BTU/h (Ø1/4''x3/8''+1xPP#4x2,5) | 1849707 | 7.0266
BE-PMSa-MOD-CLI-CAMARA-BA-000-R01 | ------ | Rede Frigorígena 12000 BTU/h (Ø1/4''x3/8''+1xPP#4x2,5) | 1850607 | 0.0238
BE-PMSa-MOD-CLI-CAMARA-BA-000-R01 | ------ | Rede Frigorígena 12000 BTU/h (Ø1/4''x3/8''+1xPP#4x2,5) | 1850618 | 0.0811
BE-PMSa-MOD-CLI-CAMARA-BA-000-R01 | ------ | Rede Frigorígena 12000 BTU/h (Ø1/4''x3/8''+1xPP#4x2,5) | 1850628 | 0.42635
BE-PMSa-MOD-CLI-CAMARA-BA-000-R01 | ------ | Rede Frigorígena 12000 BTU/h (Ø1/4''x3/8''+1xPP#4x2,5) | 1850768 | 0.0238
BE-PMSa-MOD-CLI-CAMARA-BA-000-R01 | ------ | Rede Frigorígena 12000 BTU/h (Ø1/4''x3/8''+1xPP#4x2,5) | 1850779 | 0.0711
BE-PMSa-MOD-CLI-CAMARA-BA-000-R01 | ------ | Rede Frigorígena 12000 BTU/h (Ø1/4''x3/8''+1xPP#4x2,5) | 1850789 | 0.49135
BE-PMSa-MOD-CLI-CAMARA-BA-000-R01 | ------ | Rede Frigorígena 12000 BTU/h (Ø1/4''x3/8''+1xPP#4x2,5) | 1851818 | 4.7751
BE-PMSa-MOD-CLI-CAMARA-BA-000-R01 | ------ | Rede Frigorígena 12000 BTU/h (Ø1/4''x3/8''+1xPP#4x2,5) | 1851841 | 3.6951
BE-PMSa-MOD-CLI-CAMARA-BA-000-R01 | ------ | Rede Frigorígena 12000 BTU/h (Ø1/4''x3/8''+1xPP#4x2,5) | 1853986 | 0.50655
BE-PMSa-MOD-CLI-CAMARA-BA-000-R01 | ------ | Rede Frigorígena 12000 BTU/h (Ø1/4''x3/8''+1xPP#4x2,5) | 1854020 | 0.50655
BE-PMSa-MOD-CLI-CAMARA-BA-000-R01 | ------ | Rede Frigorígena 12000 BTU/h (Ø1/4''x3/8''+1xPP#4x2,5) | 1854493 | 1.9188
BE-PMSa-MOD-CLI-CAMARA-BA-000-R01 | ------ | Rede Frigorígena 12000 BTU/h (Ø1/4''x3/8''+1xPP#4x2,5) | 1854609 | 1.4644
BE-PMSa-MOD-CLI-CAMARA-BA-000-R01 | ------ | Rede Frigorígena 12000 BTU/h (Ø1/4''x3/8''+1xPP#4x2,5) | 1883222 | 0.19448
BE-PMSa-MOD-CLI-CAMARA-BA-000-R01 | ------ | Rede Frigorígena 12000 BTU/h (Ø1/4''x3/8''+1xPP#4x2,5) | 1883233 | 1.4456
BE-PMSa-MOD-CLI-CAMARA-BA-000-R01 | ------ | Rede Frigorígena 12000 BTU/h (Ø1/4''x3/8''+1xPP#4x2,5) | 1883352 | 0.3038
BE-PMSa-MOD-CLI-CAMARA-BA-000-R01 | ------ | Rede Frigorígena 12000 BTU/h (Ø1/4''x3/8''+1xPP#4x2,5) | 1883395 | 0.3608
BE-PMSa-MOD-CLI-CAMARA-BA-000-R01 | ------ | Rede Frigorígena 12000 BTU/h (Ø1/4''x3/8''+1xPP#4x2,5) | 1883636 | 0.12546
BE-PMSa-MOD-CLI-CAMARA-BA-000-R01 | ------ | Rede Frigorígena 12000 BTU/h (Ø1/4''x3/8''+1xPP#4x2,5) | 1883642 | 0.42184
BE-PMSa-MOD-CLI-CAMARA-BA-000-R01 | ------ | Rede Frigorígena 12000 BTU/h (Ø1/4''x3/8''+1xPP#4x2,5) | 1883762 | 0.6088
BE-PMSa-MOD-CLI-CAMARA-BA-000-R01 | ------ | Rede Frigorígena 12000 BTU/h (Ø1/4''x3/8''+1xPP#4x2,5) | 1883768 | 1.0681
BE-PMSa-MOD-CLI-CAMARA-BA-000-R01 | ------ | Rede Frigorígena 12000 BTU/h (Ø1/4''x3/8''+1xPP#4x2,5) | 1883819 | 0.77158
BE-PMSa-MOD-CLI-CAMARA-BA-000-R01 | ------ | Rede Frigorígena 12000 BTU/h (Ø1/4''x3/8''+1xPP#4x2,5) | 1883836 | 0.12809
BE-PMSa-MOD-CLI-CAMARA-BA-000-R01 | ------ | Rede Frigorígena 12000 BTU/h (Ø1/4''x3/8''+1xPP#4x2,5) | 1883974 | 0.5188
BE-PMSa-MOD-CLI-CAMARA-BA-000-R01 | ------ | Rede Frigorígena 12000 BTU/h (Ø1/4''x3/8''+1xPP#4x2,5) | 1884056 | 0.11828
BE-PMSa-MOD-CLI-CAMARA-BA-000-R01 | ------ | Rede Frigorígena 12000 BTU/h (Ø1/4''x3/8''+1xPP#4x2,5) | 1885306 | 0.67575
BE-PMSa-MOD-CLI-CAMARA-BA-000-R01 | ------ | Rede Frigorígena 12000 BTU/h (Ø1/4''x3/8''+1xPP#4x2,5) | 1885386 | 0.65459
BE-PMSa-MOD-CLI-CAMARA-BA-000-R01 | ------ | Rede Frigorígena 12000 BTU/h (Ø1/4''x3/8''+1xPP#4x2,5) | 1885540 | 0.63093
BE-PMSa-MOD-CLI-CAMARA-BA-000-R01 | ------ | Rede Frigorígena 12000 BTU/h (Ø1/4''x3/8''+1xPP#4x2,5) | 1885567 | 0.94539
BE-PMSa-MOD-CLI-CAMARA-BA-000-R01 | ------ | Rede Frigorígena 12000 BTU/h (Ø1/4''x3/8''+1xPP#4x2,5) | 1885977 | 1.8481
BE-PMSa-MOD-CLI-CAMARA-BA-000-R01 | ------ | Rede Frigorígena 12000 BTU/h (Ø1/4''x3/8''+1xPP#4x2,5) | 1811879 | 0.50655
BE-PMSa-MOD-CLI-CAMARA-BA-000-R01 | ------ | Rede Frigorígena 12000 BTU/h (Ø1/4''x3/8''+1xPP#4x2,5) | 1811895 | 0.2276
BE-PMSa-MOD-CLI-CAMARA-BA-000-R01 | ------ | Rede Frigorígena 12000 BTU/h (Ø1/4''x3/8''+1xPP#4x2,5) | 1811946 | 0.50655
BE-PMSa-MOD-CLI-CAMARA-BA-000-R01 | ------ | Rede Frigorígena 12000 BTU/h (Ø1/4''x3/8''+1xPP#4x2,5) | 1811962 | 0.0026
BE-PMSa-MOD-CLI-CAMARA-BA-000-R01 | ------ | Rede Frigorígena 12000 BTU/h (Ø1/4''x3/8''+1xPP#4x2,5) | 1812108 | 1.7689
BE-PMSa-MOD-CLI-CAMARA-BA-000-R01 | ------ | Rede Frigorígena 12000 BTU/h (Ø1/4''x3/8''+1xPP#4x2,5) | 1812159 | 1.9713
BE-PMSa-MOD-CLI-CAMARA-BA-000-R01 | ------ | Rede Frigorígena 12000 BTU/h (Ø1/4''x3/8''+1xPP#4x2,5) | 1812169 | 0.18284
BE-PMSa-MOD-CLI-CAMARA-BA-000-R01 | ------ | Rede Frigorígena 12000 BTU/h (Ø1/4''x3/8''+1xPP#4x2,5) | 1812591 | 6.8967
BE-PMSa-MOD-CLI-CAMARA-BA-000-R01 | ------ | Rede Frigorígena 12000 BTU/h (Ø1/4''x3/8''+1xPP#4x2,5) | 1812643 | 6.8967
BE-PMSa-MOD-CLI-CAMARA-BA-000-R01 | ------ | Rede Frigorígena 12000 BTU/h (Ø1/4''x3/8''+1xPP#4x2,5) | 1812677 | 6.8967
BE-PMSa-MOD-CLI-CAMARA-BA-000-R01 | ------ | Rede Frigorígena 12000 BTU/h (Ø1/4''x3/8''+1xPP#4x2,5) | 1812693 | 6.8967
BE-PMSa-MOD-CLI-CAMARA-BA-000-R01 | ------ | Rede Frigorígena 12000 BTU/h (Ø1/4''x3/8''+1xPP#4x2,5) | 1818584 | 6.4891
BE-PMSa-MOD-CLI-CAMARA-BA-000-R01 | ------ | Rede Frigorígena 12000 BTU/h (Ø1/4''x3/8''+1xPP#4x2,5) | 1818695 | 0.1768
BE-PMSa-MOD-CLI-CAMARA-BA-000-R01 | ------ | Rede Frigorígena 12000 BTU/h (Ø1/4''x3/8''+1xPP#4x2,5) | 1819994 | 0.40354
BE-PMSa-MOD-CLI-CAMARA-BA-000-R01 | ------ | Rede Frigorígena 12000 BTU/h (Ø1/4''x3/8''+1xPP#4x2,5) | 1820443 | 1.4261
BE-PMSa-MOD-CLI-CAMARA-BA-000-R01 | ------ | Rede Frigorígena 12000 BTU/h (Ø1/4''x3/8''+1xPP#4x2,5) | 1821205 | 6.8967
BE-PMSa-MOD-CLI-CAMARA-BA-000-R01 | ------ | Rede Frigorígena 12000 BTU/h (Ø1/4''x3/8''+1xPP#4x2,5) | 1822041 | 0.2184
BE-PMSa-MOD-CLI-CAMARA-BA-000-R01 | ------ | Rede Frigorígena 12000 BTU/h (Ø1/4''x3/8''+1xPP#4x2,5) | 1822252 | 0.025144
BE-PMSa-MOD-CLI-CAMARA-BA-000-R01 | ------ | Rede Frigorígena 12000 BTU/h (Ø1/4''x3/8''+1xPP#4x2,5) | 1822381 | 0.2676
BE-PMSa-MOD-CLI-CAMARA-BA-000-R01 | ------ | Rede Frigorígena 12000 BTU/h (Ø1/4''x3/8''+1xPP#4x2,5) | 1822389 | 0.1176
BE-PMSa-MOD-CLI-CAMARA-BA-000-R01 | ------ | Rede Frigorígena 12000 BTU/h (Ø1/4''x3/8''+1xPP#4x2,5) | 1822485 | 0.58343
BE-PMSa-MOD-CLI-CAMARA-BA-000-R01 | ------ | Rede Frigorígena 12000 BTU/h (Ø1/4''x3/8''+1xPP#4x2,5) | 1822495 | 0.0049321
BE-PMSa-MOD-CLI-CAMARA-BA-000-R01 | ------ | Rede Frigorígena 12000 BTU/h (Ø1/4''x3/8''+1xPP#4x2,5) | 1823450 | 0.088363
BE-PMSa-MOD-CLI-CAMARA-BA-000-R01 | ------ | Rede Frigorígena 12000 BTU/h (Ø1/4''x3/8''+1xPP#4x2,5) | 1823460 | 2.328
BE-PMSa-MOD-CLI-CAMARA-BA-000-R01 | ------ | Rede Frigorígena 12000 BTU/h (Ø1/4''x3/8''+1xPP#4x2,5) | 1887244 | 1.8987
BE-PMSa-MOD-CLI-CAMARA-BA-000-R01 | ------ | Rede Frigorígena 12000 BTU/h (Ø1/4''x3/8''+1xPP#4x2,5) | 1887246 | 4.8456
BE-PMSa-MOD-CLI-CAMARA-BA-000-R01 | ------ | Rede Frigorígena 12000 BTU/h (Ø1/4''x3/8''+1xPP#4x2,5) | 1887248 | 3.9901
BE-PMSa-MOD-CLI-CAMARA-BA-000-R01 | ------ | Rede Frigorígena 12000 BTU/h (Ø1/4''x3/8''+1xPP#4x2,5) | 1887258 | 0.75328
BE-PMSa-MOD-CLI-CAMARA-BA-000-R01 | ------ | Rede Frigorígena 12000 BTU/h (Ø1/4''x3/8''+1xPP#4x2,5) | 1887274 | 1.8987
BE-PMSa-MOD-CLI-CAMARA-BA-000-R01 | ------ | Rede Frigorígena 12000 BTU/h (Ø1/4''x3/8''+1xPP#4x2,5) | 1887276 | 4.8456
BE-PMSa-MOD-CLI-CAMARA-BA-000-R01 | ------ | Rede Frigorígena 12000 BTU/h (Ø1/4''x3/8''+1xPP#4x2,5) | 1887278 | 3.9901
BE-PMSa-MOD-CLI-CAMARA-BA-000-R01 | ------ | Rede Frigorígena 12000 BTU/h (Ø1/4''x3/8''+1xPP#4x2,5) | 1888525 | 0.85228
BE-PMSa-MOD-CLI-CAMARA-BA-000-R01 | ------ | Rede Frigorígena 12000 BTU/h (Ø1/4''x3/8''+1xPP#4x2,5) | 1889070 | 0.5038
BE-PMSa-MOD-CLI-CAMARA-BA-000-R01 | ------ | Rede Frigorígena 12000 BTU/h (Ø1/4''x3/8''+1xPP#4x2,5) | 1889081 | 1.7641
BE-PMSa-MOD-CLI-CAMARA-BA-000-R01 | ------ | Rede Frigorígena 12000 BTU/h (Ø1/4''x3/8''+1xPP#4x2,5) | 1889351 | 0.7876
BE-PMSa-MOD-CLI-CAMARA-BA-000-R01 | ------ | Rede Frigorígena 12000 BTU/h (Ø1/4''x3/8''+1xPP#4x2,5) | 1889359 | 1.1278
BE-PMSa-MOD-CLI-CAMARA-BA-000-R01 | ------ | Rede Frigorígena 18000 BTU/h (Ø1/4''x3/8''+1xPP#4x2,5) | 1906362 | 0.05482
BE-PMSa-MOD-CLI-CAMARA-BA-000-R01 | ------ | Rede Frigorígena 18000 BTU/h (Ø1/4''x3/8''+1xPP#4x2,5) | 1906384 | 0.80266
BE-PMSa-MOD-CLI-CAMARA-BA-000-R01 | ------ | Rede Frigorígena 18000 BTU/h (Ø1/4''x3/8''+1xPP#4x2,5) | 1906584 | 0.1038
BE-PMSa-MOD-CLI-CAMARA-BA-000-R01 | ------ | Rede Frigorígena 18000 BTU/h (Ø1/4''x3/8''+1xPP#4x2,5) | 1906592 | 0.71635
BE-PMSa-MOD-CLI-CAMARA-BA-000-R01 | ------ | Rede Frigorígena 18000 BTU/h (Ø1/4''x3/8''+1xPP#4x2,5) | 1906602 | 0.17242
BE-PMSa-MOD-CLI-CAMARA-BA-000-R01 | ------ | Rede Frigorígena 18000 BTU/h (Ø1/4''x3/8''+1xPP#4x2,5) | 1906784 | 0.46923
BE-PMSa-MOD-CLI-CAMARA-BA-000-R01 | ------ | Rede Frigorígena 18000 BTU/h (Ø1/4''x3/8''+1xPP#4x2,5) | 1906904 | 0.99566
BE-PMSa-MOD-CLI-CAMARA-BA-000-R01 | ------ | Rede Frigorígena 18000 BTU/h (Ø1/4''x3/8''+1xPP#4x2,5) | 1826817 | 1.7971
BE-PMSa-MOD-CLI-CAMARA-BA-000-R01 | ------ | Rede Frigorígena 18000 BTU/h (Ø1/4''x3/8''+1xPP#4x2,5) | 1827299 | 0.069792
BE-PMSa-MOD-CLI-CAMARA-BA-000-R01 | ------ | Rede Frigorígena 18000 BTU/h (Ø1/4''x3/8''+1xPP#4x2,5) | 1827347 | 0.28042
BE-PMSa-MOD-CLI-CAMARA-BA-000-R01 | ------ | Rede Frigorígena 18000 BTU/h (Ø1/4''x3/8''+1xPP#4x2,5) | 1829936 | 0.69076
BE-PMSa-MOD-CLI-CAMARA-BA-000-R01 | ------ | Rede Frigorígena 18000 BTU/h (Ø1/4''x3/8''+1xPP#4x2,5) | 1806451 | 0.020589
BE-PMSa-MOD-CLI-CAMARA-BA-000-R01 | ------ | Rede Frigorígena 18000 BTU/h (Ø1/4''x3/8''+1xPP#4x2,5) | 1807193 | 0.8751
BE-PMSa-MOD-CLI-CAMARA-BA-000-R01 | ------ | Rede Frigorígena 18000 BTU/h (Ø1/4''x3/8''+1xPP#4x2,5) | 1773383 | 10.5493
BE-PMSa-MOD-CLI-CAMARA-BA-000-R01 | ------ | Rede Frigorígena 18000 BTU/h (Ø1/4''x3/8''+1xPP#4x2,5) | 1778484 | 1.8487
BE-PMSa-MOD-CLI-CAMARA-BA-000-R01 | ------ | Rede Frigorígena 18000 BTU/h (Ø1/4''x3/8''+1xPP#4x2,5) | 1781416 | 0.84742
BE-PMSa-MOD-CLI-CAMARA-BA-000-R01 | ------ | Rede Frigorígena 18000 BTU/h (Ø1/4''x3/8''+1xPP#4x2,5) | 1782870 | 0.23343
BE-PMSa-MOD-CLI-CAMARA-BA-000-R01 | ------ | Rede Frigorígena 18000 BTU/h (Ø1/4''x3/8''+1xPP#4x2,5) | 1783398 | 0.23342
BE-PMSa-MOD-CLI-CAMARA-BA-000-R01 | ------ | Rede Frigorígena 18000 BTU/h (Ø1/4''x3/8''+1xPP#4x2,5) | 1786156 | 1.9091
BE-PMSa-MOD-CLI-CAMARA-BA-000-R01 | ------ | Rede Frigorígena 18000 BTU/h (Ø1/4''x3/8''+1xPP#4x2,5) | 1786308 | 3.3054
BE-PMSa-MOD-CLI-CAMARA-BA-000-R01 | ------ | Rede Frigorígena 18000 BTU/h (Ø1/4''x3/8''+1xPP#4x2,5) | 1786351 | 1.3239
BE-PMSa-MOD-CLI-CAMARA-BA-000-R01 | ------ | Rede Frigorígena 18000 BTU/h (Ø1/4''x3/8''+1xPP#4x2,5) | 1794014 | 1.9091
BE-PMSa-MOD-CLI-CAMARA-BA-000-R01 | ------ | Rede Frigorígena 18000 BTU/h (Ø1/4''x3/8''+1xPP#4x2,5) | 1801813 | 1.8987
BE-PMSa-MOD-CLI-CAMARA-BA-000-R01 | ------ | Rede Frigorígena 18000 BTU/h (Ø1/4''x3/8''+1xPP#4x2,5) | 1802630 | 0.053674
BE-PMSa-MOD-CLI-CAMARA-BA-000-R01 | ------ | Rede Frigorígena 18000 BTU/h (Ø1/4''x3/8''+1xPP#4x2,5) | 1803623 | 3.692
BE-PMSa-MOD-CLI-CAMARA-BA-000-R01 | ------ | Rede Frigorígena 18000 BTU/h (Ø1/4''x3/8''+1xPP#4x2,5) | 1803852 | 1.0441
BE-PMSa-MOD-CLI-CAMARA-BA-000-R01 | ------ | Rede Frigorígena 18000 BTU/h (Ø1/4''x3/8''+1xPP#4x2,5) | 1804018 | 0.1972
BE-PMSa-MOD-CLI-CAMARA-BA-000-R01 | ------ | Rede Frigorígena 18000 BTU/h (Ø1/4''x3/8''+1xPP#4x2,5) | 1804496 | 1.8987
BE-PMSa-MOD-CLI-CAMARA-BA-000-R01 | ------ | Rede Frigorígena 18000 BTU/h (Ø1/4''x3/8''+1xPP#4x2,5) | 1804534 | 1.9091
BE-PMSa-MOD-CLI-CAMARA-BA-000-R01 | ------ | Rede Frigorígena 18000 BTU/h (Ø1/4''x3/8''+1xPP#4x2,5) | 1804669 | 0.48967
BE-PMSa-MOD-CLI-CAMARA-BA-000-R01 | ------ | Rede Frigorígena 18000 BTU/h (Ø1/4''x3/8''+1xPP#4x2,5) | 1804672 | 0.0238
BE-PMSa-MOD-CLI-CAMARA-BA-000-R01 | ------ | Rede Frigorígena 18000 BTU/h (Ø1/4''x3/8''+1xPP#4x2,5) | 1804674 | 0.31347
BE-PMSa-MOD-CLI-CAMARA-BA-000-R01 | ------ | Rede Frigorígena 18000 BTU/h (Ø1/4''x3/8''+1xPP#4x2,5) | 1804678 | 0.80171
BE-PMSa-MOD-CLI-CAMARA-BA-000-R01 | ------ | Rede Frigorígena 18000 BTU/h (Ø1/4''x3/8''+1xPP#4x2,5) | 1807383 | 2.9296
BE-PMSa-MOD-CLI-CAMARA-BA-000-R01 | ------ | Rede Frigorígena 18000 BTU/h (Ø1/4''x3/8''+1xPP#4x2,5) | 1808425 | 5.6917
BE-PMSa-MOD-CLI-CAMARA-BA-000-R01 | ------ | Rede Frigorígena 18000 BTU/h (Ø1/4''x3/8''+1xPP#4x2,5) | 1809014 | 1.8987
BE-PMSa-MOD-CLI-CAMARA-BA-000-R01 | ------ | Rede Frigorígena 18000 BTU/h (Ø1/4''x3/8''+1xPP#4x2,5) | 1809030 | 1.8987
BE-PMSa-MOD-CLI-CAMARA-BA-000-R01 | ------ | Rede Frigorígena 18000 BTU/h (Ø1/4''x3/8''+1xPP#4x2,5) | 1809380 | 1.8987
BE-PMSa-MOD-CLI-CAMARA-BA-000-R01 | ------ | Rede Frigorígena 18000 BTU/h (Ø1/4''x3/8''+1xPP#4x2,5) | 1809832 | 7.6945
BE-PMSa-MOD-CLI-CAMARA-BA-000-R01 | ------ | Rede Frigorígena 18000 BTU/h (Ø1/4''x3/8''+1xPP#4x2,5) | 2043266 | 0.70642
BE-PMSa-MOD-CLI-CAMARA-BA-000-R01 | ------ | Rede Frigorígena 18000 BTU/h (Ø1/4''x3/8''+1xPP#4x2,5) | 2043380 | 0.78095
BE-PMSa-MOD-CLI-CAMARA-BA-000-R01 | ------ | Rede Frigorígena 18000 BTU/h (Ø1/4''x3/8''+1xPP#4x2,5) | 2043423 | 0.0254
BE-PMSa-MOD-CLI-CAMARA-BA-000-R01 | ------ | Rede Frigorígena 18000 BTU/h (Ø1/4''x3/8''+1xPP#4x2,5) | 2043454 | 0.35553
BE-PMSa-MOD-CLI-CAMARA-BA-000-R01 | ------ | Rede Frigorígena 18000 BTU/h (Ø1/4''x3/8''+1xPP#4x2,5) | 1864840 | 0.47494
BE-PMSa-MOD-CLI-CAMARA-BA-000-R01 | ------ | Rede Frigorígena 18000 BTU/h (Ø1/4''x3/8''+1xPP#4x2,5) | 1864878 | 0.76485
BE-PMSa-MOD-CLI-CAMARA-BA-000-R01 | ------ | Rede Frigorígena 18000 BTU/h (Ø1/4''x3/8''+1xPP#4x2,5) | 1864895 | 0.65945
BE-PMSa-MOD-CLI-CAMARA-BA-000-R01 | ------ | Rede Frigorígena 18000 BTU/h (Ø1/4''x3/8''+1xPP#4x2,5) | 1980092 | 2.5492
BE-PMSa-MOD-CLI-CAMARA-BA-000-R01 | ------ | Rede Frigorígena 18000 BTU/h (Ø1/4''x3/8''+1xPP#4x2,5) | 1980138 | 5.0528
BE-PMSa-MOD-CLI-CAMARA-BA-000-R01 | ------ | Rede Frigorígena 18000 BTU/h (Ø1/4''x3/8''+1xPP#4x2,5) | 1980226 | 0.28121
BE-PMSa-MOD-CLI-CAMARA-BA-000-R01 | ------ | Rede Frigorígena 18000 BTU/h (Ø1/4''x3/8''+1xPP#4x2,5) | 1909757 | 0.12968
BE-PMSa-MOD-CLI-CAMARA-BA-000-R01 | ------ | Rede Frigorígena 18000 BTU/h (Ø1/4''x3/8''+1xPP#4x2,5) | 1909784 | 1.5881
BE-PMSa-MOD-CLI-CAMARA-BA-000-R01 | ------ | Rede Frigorígena 18000 BTU/h (Ø1/4''x3/8''+1xPP#4x2,5) | 1909901 | 1.8987
BE-PMSa-MOD-CLI-CAMARA-BA-000-R01 | ------ | Rede Frigorígena 18000 BTU/h (Ø1/4''x3/8''+1xPP#4x2,5) | 1910229 | 2.1317
BE-PMSa-MOD-CLI-CAMARA-BA-000-R01 | ------ | Rede Frigorígena 18000 BTU/h (Ø1/4''x3/8''+1xPP#4x2,5) | 1910239 | 0.39448
BE-PMSa-MOD-CLI-CAMARA-BA-000-R01 | ------ | Rede Frigorígena 18000 BTU/h (Ø1/4''x3/8''+1xPP#4x2,5) | 2051541 | 0.4938
BE-PMSa-MOD-CLI-CAMARA-BA-000-R01 | ------ | Rede Frigorígena 18000 BTU/h (Ø1/4''x3/8''+1xPP#4x2,5) | 2051582 | 0.4938
BE-PMSa-MOD-CLI-CAMARA-BA-000-R01 | ------ | Rede Frigorígena 18000 BTU/h (Ø1/4''x3/8''+1xPP#4x2,5) | 2051649 | 0.4938
BE-PMSa-MOD-CLI-CAMARA-BA-000-R01 | ------ | Rede Frigorígena 18000 BTU/h (Ø1/4''x3/8''+1xPP#4x2,5) | 2051759 | 0.4938
BE-PMSa-MOD-CLI-CAMARA-BA-000-R01 | ------ | Rede Frigorígena 18000 BTU/h (Ø1/4''x3/8''+1xPP#4x2,5) | 2051851 | 0.4938
BE-PMSa-MOD-CLI-CAMARA-BA-000-R01 | ------ | Rede Frigorígena 18000 BTU/h (Ø1/4''x3/8''+1xPP#4x2,5) | 2051894 | 0.4938
BE-PMSa-MOD-CLI-CAMARA-BA-000-R01 | ------ | Rede Frigorígena 18000 BTU/h (Ø1/4''x3/8''+1xPP#4x2,5) | 2051929 | 0.4938
BE-PMSa-MOD-CLI-CAMARA-BA-000-R01 | ------ | Rede Frigorígena 18000 BTU/h (Ø1/4''x3/8''+1xPP#4x2,5) | 2052017 | 0.4938
BE-PMSa-MOD-CLI-CAMARA-BA-000-R01 | ------ | Rede Frigorígena 18000 BTU/h (Ø1/4''x3/8''+1xPP#4x2,5) | 2052824 | 1.463
BE-PMSa-MOD-CLI-CAMARA-BA-000-R01 | ------ | Rede Frigorígena 18000 BTU/h (Ø1/4''x3/8''+1xPP#4x2,5) | 2052832 | 0.53942
BE-PMSa-MOD-CLI-CAMARA-BA-000-R01 | ------ | Rede Frigorígena 18000 BTU/h (Ø1/4''x3/8''+1xPP#4x2,5) | 2052843 | 1.4377
BE-PMSa-MOD-CLI-CAMARA-BA-000-R01 | ------ | Rede Frigorígena 18000 BTU/h (Ø1/4''x3/8''+1xPP#4x2,5) | 2052899 | 0.5438
BE-PMSa-MOD-CLI-CAMARA-BA-000-R01 | ------ | Rede Frigorígena 18000 BTU/h (Ø1/4''x3/8''+1xPP#4x2,5) | 2052973 | 0.4938
BE-PMSa-MOD-CLI-CAMARA-BA-000-R01 | ------ | Rede Frigorígena 18000 BTU/h (Ø1/4''x3/8''+1xPP#4x2,5) | 2053049 | 0.4938
BE-PMSa-MOD-CLI-CAMARA-BA-000-R01 | ------ | Rede Frigorígena 18000 BTU/h (Ø1/4''x3/8''+1xPP#4x2,5) | 1911914 | 0.094406
BE-PMSa-MOD-CLI-CAMARA-BA-000-R01 | ------ | Rede Frigorígena 18000 BTU/h (Ø1/4''x3/8''+1xPP#4x2,5) | 1912076 | 1.7342
BE-PMSa-MOD-CLI-CAMARA-BA-000-R01 | ------ | Rede Frigorígena 18000 BTU/h (Ø1/4''x3/8''+1xPP#4x2,5) | 1913529 | 0.0776
BE-PMSa-MOD-CLI-CAMARA-BA-000-R01 | ------ | Rede Frigorígena 18000 BTU/h (Ø1/4''x3/8''+1xPP#4x2,5) | 1913539 | 1.7076
BE-PMSa-MOD-CLI-CAMARA-BA-000-R01 | ------ | Rede Frigorígena 18000 BTU/h (Ø1/4''x3/8''+1xPP#4x2,5) | 1913922 | 0.6676
BE-PMSa-MOD-CLI-CAMARA-BA-000-R01 | ------ | Rede Frigorígena 18000 BTU/h (Ø1/4''x3/8''+1xPP#4x2,5) | 1913932 | 0.84315
BE-PMSa-MOD-CLI-CAMARA-BA-000-R01 | ------ | Rede Frigorígena 18000 BTU/h (Ø1/4''x3/8''+1xPP#4x2,5) | 1914183 | 0.20447
BE-PMSa-MOD-CLI-CAMARA-BA-000-R01 | ------ | Rede Frigorígena 18000 BTU/h (Ø1/4''x3/8''+1xPP#4x2,5) | 2040379 | 7.1864
BE-PMSa-MOD-CLI-CAMARA-BA-000-R01 | ------ | Rede Frigorígena 18000 BTU/h (Ø1/4''x3/8''+1xPP#4x2,5) | 1814228 | 0.4938
BE-PMSa-MOD-CLI-CAMARA-BA-000-R01 | ------ | Rede Frigorígena 18000 BTU/h (Ø1/4''x3/8''+1xPP#4x2,5) | 1814244 | 0.60902
BE-PMSa-MOD-CLI-CAMARA-BA-000-R01 | ------ | Rede Frigorígena 18000 BTU/h (Ø1/4''x3/8''+1xPP#4x2,5) | 1814342 | 1.8987
BE-PMSa-MOD-CLI-CAMARA-BA-000-R01 | ------ | Rede Frigorígena 18000 BTU/h (Ø1/4''x3/8''+1xPP#4x2,5) | 1814358 | 1.8987
BE-PMSa-MOD-CLI-CAMARA-BA-000-R01 | ------ | Rede Frigorígena 18000 BTU/h (Ø1/4''x3/8''+1xPP#4x2,5) | 1814759 | 0.43366
BE-PMSa-MOD-CLI-CAMARA-BA-000-R01 | ------ | Rede Frigorígena 18000 BTU/h (Ø1/4''x3/8''+1xPP#4x2,5) | 1823848 | 0.02672
BE-PMSa-MOD-CLI-CAMARA-BA-000-R01 | ------ | Rede Frigorígena 24000 BTU/h (Ø3/8''x5/8''+1xPP#4x2,5) | 1866164 | 0.59783
BE-PMSa-MOD-CLI-CAMARA-BA-000-R01 | ------ | Rede Frigorígena 24000 BTU/h (Ø3/8''x5/8''+1xPP#4x2,5) | 1866182 | 0.0026
BE-PMSa-MOD-CLI-CAMARA-BA-000-R01 | ------ | Rede Frigorígena 24000 BTU/h (Ø3/8''x5/8''+1xPP#4x2,5) | 1867513 | 1.8281
BE-PMSa-MOD-CLI-CAMARA-BA-000-R01 | ------ | Rede Frigorígena 24000 BTU/h (Ø3/8''x5/8''+1xPP#4x2,5) | 1869239 | 4.8456
BE-PMSa-MOD-CLI-CAMARA-BA-000-R01 | ------ | Rede Frigorígena 24000 BTU/h (Ø3/8''x5/8''+1xPP#4x2,5) | 1869325 | 4.8456
BE-PMSa-MOD-CLI-CAMARA-BA-000-R01 | ------ | Rede Frigorígena 24000 BTU/h (Ø3/8''x5/8''+1xPP#4x2,5) | 1869342 | 4.8456
BE-PMSa-MOD-CLI-CAMARA-BA-000-R01 | ------ | Rede Frigorígena 24000 BTU/h (Ø3/8''x5/8''+1xPP#4x2,5) | 1869359 | 4.8456
BE-PMSa-MOD-CLI-CAMARA-BA-000-R01 | ------ | Rede Frigorígena 24000 BTU/h (Ø3/8''x5/8''+1xPP#4x2,5) | 1869376 | 4.8456
BE-PMSa-MOD-CLI-CAMARA-BA-000-R01 | ------ | Rede Frigorígena 24000 BTU/h (Ø3/8''x5/8''+1xPP#4x2,5) | 1869393 | 4.8419
BE-PMSa-MOD-CLI-CAMARA-BA-000-R01 | ------ | Rede Frigorígena 24000 BTU/h (Ø3/8''x5/8''+1xPP#4x2,5) | 1869410 | 4.8456
BE-PMSa-MOD-CLI-CAMARA-BA-000-R01 | ------ | Rede Frigorígena 24000 BTU/h (Ø3/8''x5/8''+1xPP#4x2,5) | 1869430 | 4.8456
BE-PMSa-MOD-CLI-CAMARA-BA-000-R01 | ------ | Rede Frigorígena 24000 BTU/h (Ø3/8''x5/8''+1xPP#4x2,5) | 1869450 | 4.8456
BE-PMSa-MOD-CLI-CAMARA-BA-000-R01 | ------ | Rede Frigorígena 24000 BTU/h (Ø3/8''x5/8''+1xPP#4x2,5) | 1869618 | 3.9901
BE-PMSa-MOD-CLI-CAMARA-BA-000-R01 | ------ | Rede Frigorígena 24000 BTU/h (Ø3/8''x5/8''+1xPP#4x2,5) | 1869639 | 3.9901
BE-PMSa-MOD-CLI-CAMARA-BA-000-R01 | ------ | Rede Frigorígena 24000 BTU/h (Ø3/8''x5/8''+1xPP#4x2,5) | 1869693 | 3.9901
BE-PMSa-MOD-CLI-CAMARA-BA-000-R01 | ------ | Rede Frigorígena 24000 BTU/h (Ø3/8''x5/8''+1xPP#4x2,5) | 1869854 | 3.9876
BE-PMSa-MOD-CLI-CAMARA-BA-000-R01 | ------ | Rede Frigorígena 24000 BTU/h (Ø3/8''x5/8''+1xPP#4x2,5) | 1869939 | 3.9876
BE-PMSa-MOD-CLI-CAMARA-BA-000-R01 | ------ | Rede Frigorígena 24000 BTU/h (Ø3/8''x5/8''+1xPP#4x2,5) | 1869967 | 3.9876
BE-PMSa-MOD-CLI-CAMARA-BA-000-R01 | ------ | Rede Frigorígena 24000 BTU/h (Ø3/8''x5/8''+1xPP#4x2,5) | 1869986 | 3.9876
BE-PMSa-MOD-CLI-CAMARA-BA-000-R01 | ------ | Rede Frigorígena 24000 BTU/h (Ø3/8''x5/8''+1xPP#4x2,5) | 1870005 | 3.9901
BE-PMSa-MOD-CLI-CAMARA-BA-000-R01 | ------ | Rede Frigorígena 24000 BTU/h (Ø3/8''x5/8''+1xPP#4x2,5) | 1870026 | 3.9901
BE-PMSa-MOD-CLI-CAMARA-BA-000-R01 | ------ | Rede Frigorígena 24000 BTU/h (Ø3/8''x5/8''+1xPP#4x2,5) | 1874285 | 0.43317
BE-PMSa-MOD-CLI-CAMARA-BA-000-R01 | ------ | Rede Frigorígena 24000 BTU/h (Ø3/8''x5/8''+1xPP#4x2,5) | 1874396 | 0.51202
BE-PMSa-MOD-CLI-CAMARA-BA-000-R01 | ------ | Rede Frigorígena 24000 BTU/h (Ø3/8''x5/8''+1xPP#4x2,5) | 1824087 | 0.24075
BE-PMSa-MOD-CLI-CAMARA-BA-000-R01 | ------ | Rede Frigorígena 24000 BTU/h (Ø3/8''x5/8''+1xPP#4x2,5) | 1825252 | 5.3906
BE-PMSa-MOD-CLI-CAMARA-BA-000-R01 | ------ | Rede Frigorígena 24000 BTU/h (Ø3/8''x5/8''+1xPP#4x2,5) | 1825271 | 0.19136
BE-PMSa-MOD-CLI-CAMARA-BA-000-R01 | ------ | Rede Frigorígena 24000 BTU/h (Ø3/8''x5/8''+1xPP#4x2,5) | 1825285 | 0.10217
BE-PMSa-MOD-CLI-CAMARA-BA-000-R01 | ------ | Rede Frigorígena 24000 BTU/h (Ø3/8''x5/8''+1xPP#4x2,5) | 1826194 | 6.8967
BE-PMSa-MOD-CLI-CAMARA-BA-000-R01 | ------ | Rede Frigorígena 24000 BTU/h (Ø3/8''x5/8''+1xPP#4x2,5) | 1826787 | 2.8541
BE-PMSa-MOD-CLI-CAMARA-BA-000-R01 | ------ | Rede Frigorígena 24000 BTU/h (Ø3/8''x5/8''+1xPP#4x2,5) | 1828573 | 1.4239
BE-PMSa-MOD-CLI-CAMARA-BA-000-R01 | ------ | Rede Frigorígena 24000 BTU/h (Ø3/8''x5/8''+1xPP#4x2,5) | 1828834 | 3.4485
BE-PMSa-MOD-CLI-CAMARA-BA-000-R01 | ------ | Rede Frigorígena 24000 BTU/h (Ø3/8''x5/8''+1xPP#4x2,5) | 1828898 | 0.17481
BE-PMSa-MOD-CLI-CAMARA-BA-000-R01 | ------ | Rede Frigorígena 24000 BTU/h (Ø3/8''x5/8''+1xPP#4x2,5) | 1830446 | 1.1369
BE-PMSa-MOD-CLI-CAMARA-BA-000-R01 | ------ | Rede Frigorígena 24000 BTU/h (Ø3/8''x5/8''+1xPP#4x2,5) | 1830638 | 6.8967
BE-PMSa-MOD-CLI-CAMARA-BA-000-R01 | ------ | Rede Frigorígena 24000 BTU/h (Ø3/8''x5/8''+1xPP#4x2,5) | 1832256 | 6.8967
BE-PMSa-MOD-CLI-CAMARA-BA-000-R01 | ------ | Rede Frigorígena 24000 BTU/h (Ø3/8''x5/8''+1xPP#4x2,5) | 1832284 | 6.8967
BE-PMSa-MOD-CLI-CAMARA-BA-000-R01 | ------ | Rede Frigorígena 24000 BTU/h (Ø3/8''x5/8''+1xPP#4x2,5) | 1832298 | 6.8967
BE-PMSa-MOD-CLI-CAMARA-BA-000-R01 | ------ | Rede Frigorígena 24000 BTU/h (Ø3/8''x5/8''+1xPP#4x2,5) | 1832334 | 6.8967
BE-PMSa-MOD-CLI-CAMARA-BA-000-R01 | ------ | Rede Frigorígena 24000 BTU/h (Ø3/8''x5/8''+1xPP#4x2,5) | 1832467 | 0.31388
BE-PMSa-MOD-CLI-CAMARA-BA-000-R01 | ------ | Rede Frigorígena 24000 BTU/h (Ø3/8''x5/8''+1xPP#4x2,5) | 1832501 | 0.66203
BE-PMSa-MOD-CLI-CAMARA-BA-000-R01 | ------ | Rede Frigorígena 24000 BTU/h (Ø3/8''x5/8''+1xPP#4x2,5) | 1832545 | 0.7831
BE-PMSa-MOD-CLI-CAMARA-BA-000-R01 | ------ | Rede Frigorígena 24000 BTU/h (Ø3/8''x5/8''+1xPP#4x2,5) | 1832581 | 2.1485
BE-PMSa-MOD-CLI-CAMARA-BA-000-R01 | ------ | Rede Frigorígena 24000 BTU/h (Ø3/8''x5/8''+1xPP#4x2,5) | 1833808 | 11.2678
BE-PMSa-MOD-CLI-CAMARA-BA-000-R01 | ------ | Rede Frigorígena 24000 BTU/h (Ø3/8''x5/8''+1xPP#4x2,5) | 1834369 | 5.5335
BE-PMSa-MOD-CLI-CAMARA-BA-000-R01 | ------ | Rede Frigorígena 24000 BTU/h (Ø3/8''x5/8''+1xPP#4x2,5) | 1836023 | 11.8902
BE-PMSa-MOD-CLI-CAMARA-BA-000-R01 | ------ | Rede Frigorígena 24000 BTU/h (Ø3/8''x5/8''+1xPP#4x2,5) | 1838661 | 0.9037
BE-PMSa-MOD-CLI-CAMARA-BA-000-R01 | ------ | Rede Frigorígena 24000 BTU/h (Ø3/8''x5/8''+1xPP#4x2,5) | 1838706 | 3.262
BE-PMSa-MOD-CLI-CAMARA-BA-000-R01 | ------ | Rede Frigorígena 24000 BTU/h (Ø3/8''x5/8''+1xPP#4x2,5) | 1838714 | 11.1314
BE-PMSa-MOD-CLI-CAMARA-BA-000-R01 | ------ | Rede Frigorígena 24000 BTU/h (Ø3/8''x5/8''+1xPP#4x2,5) | 1839314 | 0.46774
BE-PMSa-MOD-CLI-CAMARA-BA-000-R01 | ------ | Rede Frigorígena 24000 BTU/h (Ø3/8''x5/8''+1xPP#4x2,5) | 1839324 | 0.20881
BE-PMSa-MOD-CLI-CAMARA-BA-000-R01 | ------ | Rede Frigorígena 24000 BTU/h (Ø3/8''x5/8''+1xPP#4x2,5) | 1839428 | 1.4976
BE-PMSa-MOD-CLI-CAMARA-BA-000-R01 | ------ | Rede Frigorígena 24000 BTU/h (Ø3/8''x5/8''+1xPP#4x2,5) | 1839514 | 0.16354
BE-PMSa-MOD-CLI-CAMARA-BA-000-R01 | ------ | Rede Frigorígena 24000 BTU/h (Ø3/8''x5/8''+1xPP#4x2,5) | 1839524 | 2.1326
BE-PMSa-MOD-CLI-CAMARA-BA-000-R01 | ------ | Rede Frigorígena 24000 BTU/h (Ø3/8''x5/8''+1xPP#4x2,5) | 1839638 | 1.5826
BE-PMSa-MOD-CLI-CAMARA-BA-000-R01 | ------ | Rede Frigorígena 24000 BTU/h (Ø3/8''x5/8''+1xPP#4x2,5) | 1839723 | 1.3826
BE-PMSa-MOD-CLI-CAMARA-BA-000-R01 | ------ | Rede Frigorígena 24000 BTU/h (Ø3/8''x5/8''+1xPP#4x2,5) | 1840008 | 1.4218
BE-PMSa-MOD-CLI-CAMARA-BA-000-R01 | ------ | Rede Frigorígena 24000 BTU/h (Ø3/8''x5/8''+1xPP#4x2,5) | 1840018 | 0.082558
BE-PMSa-MOD-CLI-CAMARA-BA-000-R01 | ------ | Rede Frigorígena 24000 BTU/h (Ø3/8''x5/8''+1xPP#4x2,5) | 1840797 | 1.6126
BE-PMSa-MOD-CLI-CAMARA-BA-000-R01 | ------ | Rede Frigorígena 24000 BTU/h (Ø3/8''x5/8''+1xPP#4x2,5) | 1840805 | 0.20274
BE-PMSa-MOD-CLI-CAMARA-BA-000-R01 | ------ | Rede Frigorígena 24000 BTU/h (Ø3/8''x5/8''+1xPP#4x2,5) | 1840813 | 0.28656
BE-PMSa-MOD-CLI-CAMARA-BA-000-R01 | ------ | Rede Frigorígena 24000 BTU/h (Ø3/8''x5/8''+1xPP#4x2,5) | 1840888 | 0.3314
BE-PMSa-MOD-CLI-CAMARA-BA-000-R01 | ------ | Rede Frigorígena 24000 BTU/h (Ø3/8''x5/8''+1xPP#4x2,5) | 1840896 | 0.70866
BE-PMSa-MOD-CLI-CAMARA-BA-000-R01 | ------ | Rede Frigorígena 24000 BTU/h (Ø3/8''x5/8''+1xPP#4x2,5) | 1840904 | 0.011109
BE-PMSa-MOD-CLI-CAMARA-BA-000-R01 | ------ | Rede Frigorígena 24000 BTU/h (Ø3/8''x5/8''+1xPP#4x2,5) | 1841153 | 0.5726
BE-PMSa-MOD-CLI-CAMARA-BA-000-R01 | ------ | Rede Frigorígena 24000 BTU/h (Ø3/8''x5/8''+1xPP#4x2,5) | 1841161 | 0.0027367
BE-PMSa-MOD-CLI-CAMARA-BA-000-R01 | ------ | Rede Frigorígena 24000 BTU/h (Ø3/8''x5/8''+1xPP#4x2,5) | 1841169 | 0.12556
BE-PMSa-MOD-CLI-CAMARA-BA-000-R01 | ------ | Rede Frigorígena 24000 BTU/h (Ø3/8''x5/8''+1xPP#4x2,5) | 1800024 | 12.149
BE-PMSa-MOD-CLI-CAMARA-BA-000-R01 | ------ | Rede Frigorígena 24000 BTU/h (Ø3/8''x5/8''+1xPP#4x2,5) | 1801543 | 0.094212
BE-PMSa-MOD-CLI-CAMARA-BA-000-R01 | ------ | Rede Frigorígena 24000 BTU/h (Ø3/8''x5/8''+1xPP#4x2,5) | 1801795 | 1.8987
BE-PMSa-MOD-CLI-CAMARA-BA-000-R01 | ------ | Rede Frigorígena 24000 BTU/h (Ø3/8''x5/8''+1xPP#4x2,5) | 1802636 | 0.3338
BE-PMSa-MOD-CLI-CAMARA-BA-000-R01 | ------ | Rede Frigorígena 24000 BTU/h (Ø3/8''x5/8''+1xPP#4x2,5) | 1902433 | 3.8418
BE-PMSa-MOD-CLI-CAMARA-BA-000-R01 | ------ | Rede Frigorígena 24000 BTU/h (Ø3/8''x5/8''+1xPP#4x2,5) | 1893918 | 1.782
BE-PMSa-MOD-CLI-CAMARA-BA-000-R01 | ------ | Rede Frigorígena 24000 BTU/h (Ø3/8''x5/8''+1xPP#4x2,5) | 1893973 | 0.5576
BE-PMSa-MOD-CLI-CAMARA-BA-000-R01 | ------ | Rede Frigorígena 24000 BTU/h (Ø3/8''x5/8''+1xPP#4x2,5) | 1894102 | 0.7076
BE-PMSa-MOD-CLI-CAMARA-BA-000-R01 | ------ | Rede Frigorígena 24000 BTU/h (Ø3/8''x5/8''+1xPP#4x2,5) | 1894296 | 0.0876
BE-PMSa-MOD-CLI-CAMARA-BA-000-R01 | ------ | Rede Frigorígena 24000 BTU/h (Ø3/8''x5/8''+1xPP#4x2,5) | 1894308 | 1.6782
BE-PMSa-MOD-CLI-CAMARA-BA-000-R01 | ------ | Rede Frigorígena 24000 BTU/h (Ø3/8''x5/8''+1xPP#4x2,5) | 1894318 | 0.18883
BE-PMSa-MOD-CLI-CAMARA-BA-000-R01 | ------ | Rede Frigorígena 24000 BTU/h (Ø3/8''x5/8''+1xPP#4x2,5) | 1810152 | 8.4793
BE-PMSa-MOD-CLI-CAMARA-BA-000-R01 | ------ | Rede Frigorígena 24000 BTU/h (Ø3/8''x5/8''+1xPP#4x2,5) | 1810258 | 0.76516
BE-PMSa-MOD-CLI-CAMARA-BA-000-R01 | ------ | Rede Frigorígena 24000 BTU/h (Ø3/8''x5/8''+1xPP#4x2,5) | 1810560 | 4.4933
BE-PMSa-MOD-CLI-CAMARA-BA-000-R01 | ------ | Rede Frigorígena 24000 BTU/h (Ø3/8''x5/8''+1xPP#4x2,5) | 1810658 | 0.62376
BE-PMSa-MOD-CLI-CAMARA-BA-000-R01 | ------ | Rede Frigorígena 24000 BTU/h (Ø3/8''x5/8''+1xPP#4x2,5) | 1810674 | 0.48535
BE-PMSa-MOD-CLI-CAMARA-BA-000-R01 | ------ | Rede Frigorígena 24000 BTU/h (Ø3/8''x5/8''+1xPP#4x2,5) | 1810690 | 0.38018
BE-PMSa-MOD-CLI-CAMARA-BA-000-R01 | ------ | Rede Frigorígena 24000 BTU/h (Ø3/8''x5/8''+1xPP#4x2,5) | 1810845 | 4.5717
BE-PMSa-MOD-CLI-CAMARA-BA-000-R01 | ------ | Rede Frigorígena 24000 BTU/h (Ø3/8''x5/8''+1xPP#4x2,5) | 1810949 | 4.6012
BE-PMSa-MOD-CLI-CAMARA-BA-000-R01 | ------ | Rede Frigorígena 24000 BTU/h (Ø3/8''x5/8''+1xPP#4x2,5) | 2016884 | 0.36385
BE-PMSa-MOD-CLI-CAMARA-BA-000-R01 | ------ | Rede Frigorígena 24000 BTU/h (Ø3/8''x5/8''+1xPP#4x2,5) | 2016961 | 0.036967
BE-PMSa-MOD-CLI-CAMARA-BA-000-R01 | ------ | Rede Frigorígena 24000 BTU/h (Ø3/8''x5/8''+1xPP#4x2,5) | 1985302 | 0.01885
BE-PMSa-MOD-CLI-CAMARA-BA-000-R01 | ------ | Rede Frigorígena 24000 BTU/h (Ø3/8''x5/8''+1xPP#4x2,5) | 1980811 | 0.2439
BE-PMSa-MOD-CLI-CAMARA-BA-000-R01 | ------ | Rede Frigorígena 24000 BTU/h (Ø3/8''x5/8''+1xPP#4x2,5) | 1855849 | 0.5026
BE-PMSa-MOD-CLI-CAMARA-BA-000-R01 | ------ | Rede Frigorígena 24000 BTU/h (Ø3/8''x5/8''+1xPP#4x2,5) | 1856000 | 0.4167
BE-PMSa-MOD-CLI-CAMARA-BA-000-R01 | ------ | Rede Frigorígena 24000 BTU/h (Ø3/8''x5/8''+1xPP#4x2,5) | 1857874 | 0.75028
BE-PMSa-MOD-CLI-CAMARA-BA-000-R01 | ------ | Rede Frigorígena 24000 BTU/h (Ø3/8''x5/8''+1xPP#4x2,5) | 1857892 | 1.7204
BE-PMSa-MOD-CLI-CAMARA-BA-000-R01 | ------ | Rede Frigorígena 24000 BTU/h (Ø3/8''x5/8''+1xPP#4x2,5) | 1858027 | 0.62518
BE-PMSa-MOD-CLI-CAMARA-BA-000-R01 | ------ | Rede Frigorígena 24000 BTU/h (Ø3/8''x5/8''+1xPP#4x2,5) | 1858042 | 7.8412
BE-PMSa-MOD-CLI-CAMARA-BA-000-R01 | ------ | Rede Frigorígena 24000 BTU/h (Ø3/8''x5/8''+1xPP#4x2,5) | 1858050 | 0.69783
BE-PMSa-MOD-CLI-CAMARA-BA-000-R01 | ------ | Rede Frigorígena 24000 BTU/h (Ø3/8''x5/8''+1xPP#4x2,5) | 1858065 | 10.3414
BE-PMSa-MOD-CLI-CAMARA-BA-000-R01 | ------ | Rede Frigorígena 24000 BTU/h (Ø3/8''x5/8''+1xPP#4x2,5) | 1858073 | 0.79373
BE-PMSa-MOD-CLI-CAMARA-BA-000-R01 | ------ | Rede Frigorígena 24000 BTU/h (Ø3/8''x5/8''+1xPP#4x2,5) | 1858121 | 3.5405
BE-PMSa-MOD-CLI-CAMARA-BA-000-R01 | ------ | Rede Frigorígena 24000 BTU/h (Ø3/8''x5/8''+1xPP#4x2,5) | 1858275 | 0.55834
BE-PMSa-MOD-CLI-CAMARA-BA-000-R01 | ------ | Rede Frigorígena 24000 BTU/h (Ø3/8''x5/8''+1xPP#4x2,5) | 1858285 | 8.5724
BE-PMSa-MOD-CLI-CAMARA-BA-000-R01 | ------ | Rede Frigorígena 24000 BTU/h (Ø3/8''x5/8''+1xPP#4x2,5) | 1858304 | 0.49334
BE-PMSa-MOD-CLI-CAMARA-BA-000-R01 | ------ | Rede Frigorígena 24000 BTU/h (Ø3/8''x5/8''+1xPP#4x2,5) | 1858312 | 5.1742
BE-PMSa-MOD-CLI-CAMARA-BA-000-R01 | ------ | Rede Frigorígena 24000 BTU/h (Ø3/8''x5/8''+1xPP#4x2,5) | 1859976 | 1.8987
BE-PMSa-MOD-CLI-CAMARA-BA-000-R01 | ------ | Rede Frigorígena 24000 BTU/h (Ø3/8''x5/8''+1xPP#4x2,5) | 1860046 | 1.8987
BE-PMSa-MOD-CLI-CAMARA-BA-000-R01 | ------ | Rede Frigorígena 24000 BTU/h (Ø3/8''x5/8''+1xPP#4x2,5) | 1860062 | 1.8987
BE-PMSa-MOD-CLI-CAMARA-BA-000-R01 | ------ | Rede Frigorígena 24000 BTU/h (Ø3/8''x5/8''+1xPP#4x2,5) | 1860078 | 1.8987
BE-PMSa-MOD-CLI-CAMARA-BA-000-R01 | ------ | Rede Frigorígena 24000 BTU/h (Ø3/8''x5/8''+1xPP#4x2,5) | 1860094 | 1.8987
BE-PMSa-MOD-CLI-CAMARA-BA-000-R01 | ------ | Rede Frigorígena 24000 BTU/h (Ø3/8''x5/8''+1xPP#4x2,5) | 1860110 | 1.8987
BE-PMSa-MOD-CLI-CAMARA-BA-000-R01 | ------ | Rede Frigorígena 24000 BTU/h (Ø3/8''x5/8''+1xPP#4x2,5) | 1860126 | 1.8987
BE-PMSa-MOD-CLI-CAMARA-BA-000-R01 | ------ | Rede Frigorígena 24000 BTU/h (Ø3/8''x5/8''+1xPP#4x2,5) | 1860142 | 1.8987
BE-PMSa-MOD-CLI-CAMARA-BA-000-R01 | ------ | Rede Frigorígena 24000 BTU/h (Ø3/8''x5/8''+1xPP#4x2,5) | 1860158 | 1.8987
BE-PMSa-MOD-CLI-CAMARA-BA-000-R01 | ------ | Rede Frigorígena 24000 BTU/h (Ø3/8''x5/8''+1xPP#4x2,5) | 1862058 | 0.94122
BE-PMSa-MOD-CLI-CAMARA-BA-000-R01 | ------ | Rede Frigorígena 24000 BTU/h (Ø3/8''x5/8''+1xPP#4x2,5) | 1862090 | 4.7626
BE-PMSa-MOD-CLI-CAMARA-BA-000-R01 | ------ | Rede Frigorígena 24000 BTU/h (Ø3/8''x5/8''+1xPP#4x2,5) | 1863140 | 0.42644
BE-PMSa-MOD-CLI-CAMARA-BA-000-R01 | ------ | Rede Frigorígena 24000 BTU/h (Ø3/8''x5/8''+1xPP#4x2,5) | 1863142 | 0.94122
BE-PMSa-MOD-CLI-CAMARA-BA-000-R01 | ------ | Rede Frigorígena 24000 BTU/h (Ø3/8''x5/8''+1xPP#4x2,5) | 1863144 | 4.7626
BE-PMSa-MOD-CLI-CAMARA-BA-000-R01 | ------ | Rede Frigorígena 24000 BTU/h (Ø3/8''x5/8''+1xPP#4x2,5) | 1979025 | 0.1621
BE-PMSa-MOD-CLI-CAMARA-BA-000-R01 | ------ | Rede Frigorígena 24000 BTU/h (Ø3/8''x5/8''+1xPP#4x2,5) | 1907695 | 1.5851
BE-PMSa-MOD-CLI-CAMARA-BA-000-R01 | ------ | Rede Frigorígena 24000 BTU/h (Ø3/8''x5/8''+1xPP#4x2,5) | 1907716 | 0.0026
BE-PMSa-MOD-CLI-CAMARA-BA-000-R01 | ------ | Rede Frigorígena 24000 BTU/h (Ø3/8''x5/8''+1xPP#4x2,5) | 1908125 | 0.0026
BE-PMSa-MOD-CLI-CAMARA-BA-000-R01 | ------ | Rede Frigorígena 24000 BTU/h (Ø3/8''x5/8''+1xPP#4x2,5) | 1908142 | 0.074703
BE-PMSa-MOD-CLI-CAMARA-BA-000-R01 | ------ | Rede Frigorígena 24000 BTU/h (Ø3/8''x5/8''+1xPP#4x2,5) | 1908222 | 0.086108
BE-PMSa-MOD-CLI-CAMARA-BA-000-R01 | ------ | Rede Frigorígena 24000 BTU/h (Ø3/8''x5/8''+1xPP#4x2,5) | 1909286 | 0.0026
BE-PMSa-MOD-CLI-CAMARA-BA-000-R01 | ------ | Rede Frigorígena 24000 BTU/h (Ø3/8''x5/8''+1xPP#4x2,5) | 1909640 | 0.68352
BE-PMSa-MOD-CLI-CAMARA-BA-000-R01 | ------ | Rede Frigorígena 24000 BTU/h (Ø3/8''x5/8''+1xPP#4x2,5) | 1909648 | 0.40263
BE-PMSa-MOD-CLI-CAMARA-BA-000-R01 | ------ | Rede Frigorígena 24000 BTU/h (Ø3/8''x5/8''+1xPP#4x2,5) | 2055547 | 0.14904
BE-PMSa-MOD-CLI-CAMARA-BA-000-R01 | ------ | Rede Frigorígena 24000 BTU/h (Ø3/8''x5/8''+1xPP#4x2,5) | 2014814 | 3.7041
BE-PMSa-MOD-CLI-CAMARA-BA-000-R01 | ------ | Rede Frigorígena 24000 BTU/h (Ø3/8''x5/8''+1xPP#4x2,5) | 1985740 | 1.9239
BE-PMSa-MOD-CLI-CAMARA-BA-000-R01 | ------ | Rede Frigorígena 24000 BTU/h (Ø3/8''x5/8''+1xPP#4x2,5) | 1986017 | 0.4276
BE-PMSa-MOD-CLI-CAMARA-BA-000-R01 | ------ | Rede Frigorígena 24000 BTU/h (Ø3/8''x5/8''+1xPP#4x2,5) | 1986030 | 0.86156
BE-PMSa-MOD-CLI-CAMARA-BA-000-R01 | ------ | Rede Frigorígena 24000 BTU/h (Ø3/8''x5/8''+1xPP#4x2,5) | 1988049 | 0.0026
BE-PMSa-MOD-CLI-CAMARA-BA-000-R01 | ------ | Rede Frigorígena 24000 BTU/h (Ø3/8''x5/8''+1xPP#4x2,5) | 1988051 | 0.0026
BE-PMSa-MOD-CLI-CAMARA-BA-000-R01 | ------ | Rede Frigorígena 24000 BTU/h (Ø3/8''x5/8''+1xPP#4x2,5) | 1988055 | 0.074703
BE-PMSa-MOD-CLI-CAMARA-BA-000-R01 | ------ | Rede Frigorígena 24000 BTU/h (Ø3/8''x5/8''+1xPP#4x2,5) | 1988059 | 0.034882
BE-PMSa-MOD-CLI-CAMARA-BA-000-R01 | ------ | Rede Frigorígena 24000 BTU/h (Ø3/8''x5/8''+1xPP#4x2,5) | 1988148 | 0.0488
BE-PMSa-MOD-CLI-CAMARA-BA-000-R01 | ------ | Rede Frigorígena 24000 BTU/h (Ø3/8''x5/8''+1xPP#4x2,5) | 1988156 | 0.53175
BE-PMSa-MOD-CLI-CAMARA-BA-000-R01 | ------ | Rede Frigorígena 24000 BTU/h (Ø3/8''x5/8''+1xPP#4x2,5) | 1976708 | 1.7879
BE-PMSa-MOD-CLI-CAMARA-BA-000-R01 | ------ | Rede Frigorígena 24000 BTU/h (Ø3/8''x5/8''+1xPP#4x2,5) | 1976737 | 1.7663
BE-PMSa-MOD-CLI-CAMARA-BA-000-R01 | ------ | Rede Frigorígena 24000 BTU/h (Ø3/8''x5/8''+1xPP#4x2,5) | 2048542 | 0.39146
BE-PMSa-MOD-CLI-CAMARA-BA-000-R01 | ------ | Rede Frigorígena 24000 BTU/h (Ø3/8''x5/8''+1xPP#4x2,5) | 2048601 | 0.52167
BE-PMSa-MOD-CLI-CAMARA-BA-000-R01 | ------ | Rede Frigorígena 24000 BTU/h (Ø3/8''x5/8''+1xPP#4x2,5) | 2049608 | 0.50655
BE-PMSa-MOD-CLI-CAMARA-BA-000-R01 | ------ | Rede Frigorígena 24000 BTU/h (Ø3/8''x5/8''+1xPP#4x2,5) | 2049673 | 0.50655
BE-PMSa-MOD-CLI-CAMARA-BA-000-R01 | ------ | Rede Frigorígena 24000 BTU/h (Ø3/8''x5/8''+1xPP#4x2,5) | 2049747 | 0.50655
BE-PMSa-MOD-CLI-CAMARA-BA-000-R01 | ------ | Rede Frigorígena 24000 BTU/h (Ø3/8''x5/8''+1xPP#4x2,5) | 2050080 | 0.50655
BE-PMSa-MOD-CLI-CAMARA-BA-000-R01 | ------ | Rede Frigorígena 24000 BTU/h (Ø3/8''x5/8''+1xPP#4x2,5) | 2050168 | 0.50655
BE-PMSa-MOD-CLI-CAMARA-BA-000-R01 | ------ | Rede Frigorígena 24000 BTU/h (Ø3/8''x5/8''+1xPP#4x2,5) | 2050198 | 0.4268
BE-PMSa-MOD-CLI-CAMARA-BA-000-R01 | ------ | Rede Frigorígena 24000 BTU/h (Ø3/8''x5/8''+1xPP#4x2,5) | 2050230 | 0.4268
BE-PMSa-MOD-CLI-CAMARA-BA-000-R01 | ------ | Rede Frigorígena 24000 BTU/h (Ø3/8''x5/8''+1xPP#4x2,5) | 2050274 | 0.43055
BE-PMSa-MOD-CLI-CAMARA-BA-000-R01 | ------ | Rede Frigorígena 24000 BTU/h (Ø3/8''x5/8''+1xPP#4x2,5) | 2050314 | 0.4268
BE-PMSa-MOD-CLI-CAMARA-BA-000-R01 | ------ | Rede Frigorígena 24000 BTU/h (Ø3/8''x5/8''+1xPP#4x2,5) | 2050343 | 0.4268
BE-PMSa-MOD-CLI-CAMARA-BA-000-R01 | ------ | Rede Frigorígena 24000 BTU/h (Ø3/8''x5/8''+1xPP#4x2,5) | 2050373 | 0.4268
BE-PMSa-MOD-CLI-CAMARA-BA-000-R01 | ------ | Rede Frigorígena 24000 BTU/h (Ø3/8''x5/8''+1xPP#4x2,5) | 2050401 | 0.4268
BE-PMSa-MOD-CLI-CAMARA-BA-000-R01 | ------ | Rede Frigorígena 24000 BTU/h (Ø3/8''x5/8''+1xPP#4x2,5) | 2050483 | 0.4268
BE-PMSa-MOD-CLI-CAMARA-BA-000-R01 | ------ | Rede Frigorígena 24000 BTU/h (Ø3/8''x5/8''+1xPP#4x2,5) | 2050577 | 0.4268
BE-PMSa-MOD-CLI-CAMARA-BA-000-R01 | ------ | Rede Frigorígena 24000 BTU/h (Ø3/8''x5/8''+1xPP#4x2,5) | 2050618 | 0.4268
BE-PMSa-MOD-CLI-CAMARA-BA-000-R01 | ------ | Rede Frigorígena 24000 BTU/h (Ø3/8''x5/8''+1xPP#4x2,5) | 2050740 | 0.50655
BE-PMSa-MOD-CLI-CAMARA-BA-000-R01 | ------ | Rede Frigorígena 24000 BTU/h (Ø3/8''x5/8''+1xPP#4x2,5) | 2050784 | 0.50655
BE-PMSa-MOD-CLI-CAMARA-BA-000-R01 | ------ | Rede Frigorígena 24000 BTU/h (Ø3/8''x5/8''+1xPP#4x2,5) | 2050832 | 0.50655
BE-PMSa-MOD-CLI-CAMARA-BA-000-R01 | ------ | Rede Frigorígena 24000 BTU/h (Ø3/8''x5/8''+1xPP#4x2,5) | 2051059 | 0.4268
BE-PMSa-MOD-CLI-CAMARA-BA-000-R01 | ------ | Rede Frigorígena 24000 BTU/h (Ø3/8''x5/8''+1xPP#4x2,5) | 2051102 | 0.4418
BE-PMSa-MOD-CLI-CAMARA-BA-000-R01 | ------ | Rede Frigorígena 24000 BTU/h (Ø3/8''x5/8''+1xPP#4x2,5) | 2051143 | 0.4268
BE-PMSa-MOD-CLI-CAMARA-BA-000-R01 | ------ | Rede Frigorígena 24000 BTU/h (Ø3/8''x5/8''+1xPP#4x2,5) | 2051272 | 0.4268
BE-PMSa-MOD-CLI-CAMARA-BA-000-R01 | ------ | Rede Frigorígena 24000 BTU/h (Ø3/8''x5/8''+1xPP#4x2,5) | 2051416 | 0.50655
BE-PMSa-MOD-CLI-CAMARA-BA-000-R01 | ------ | Rede Frigorígena 24000 BTU/h (Ø3/8''x5/8''+1xPP#4x2,5) | 2051458 | 0.4938
BE-PMSa-MOD-CLI-CAMARA-BA-000-R01 | ------ | Rede Frigorígena 24000 BTU/h (Ø3/8''x5/8''+1xPP#4x2,5) | 2051959 | 0.5644
BE-PMSa-MOD-CLI-CAMARA-BA-000-R01 | ------ | Rede Frigorígena 24000 BTU/h (Ø3/8''x5/8''+1xPP#4x2,5) | 1913554 | 0.0034744
BE-PMSa-MOD-CLI-CAMARA-BA-000-R01 | ------ | Rede Frigorígena 24000 BTU/h (Ø3/8''x5/8''+1xPP#4x2,5) | 1913564 | 2.6024
BE-PMSa-MOD-CLI-CAMARA-BA-000-R01 | ------ | Rede Frigorígena 24000 BTU/h (Ø3/8''x5/8''+1xPP#4x2,5) | 1914297 | 0.5229
BE-PMSa-MOD-CLI-CAMARA-BA-000-R01 | ------ | Rede Frigorígena 24000 BTU/h (Ø3/8''x5/8''+1xPP#4x2,5) | 1846538 | 13.6377
BE-PMSa-MOD-CLI-CAMARA-BA-000-R01 | ------ | Rede Frigorígena 24000 BTU/h (Ø3/8''x5/8''+1xPP#4x2,5) | 1846704 | 0.6301
BE-PMSa-MOD-CLI-CAMARA-BA-000-R01 | ------ | Rede Frigorígena 24000 BTU/h (Ø3/8''x5/8''+1xPP#4x2,5) | 1846762 | 2.8712
BE-PMSa-MOD-CLI-CAMARA-BA-000-R01 | ------ | Rede Frigorígena 24000 BTU/h (Ø3/8''x5/8''+1xPP#4x2,5) | 1846877 | 12.3046
BE-PMSa-MOD-CLI-CAMARA-BA-000-R01 | ------ | Rede Frigorígena 24000 BTU/h (Ø3/8''x5/8''+1xPP#4x2,5) | 1847027 | 0.54071
BE-PMSa-MOD-CLI-CAMARA-BA-000-R01 | ------ | Rede Frigorígena 24000 BTU/h (Ø3/8''x5/8''+1xPP#4x2,5) | 1850272 | 0.0138
BE-PMSa-MOD-CLI-CAMARA-BA-000-R01 | ------ | Rede Frigorígena 24000 BTU/h (Ø3/8''x5/8''+1xPP#4x2,5) | 1850291 | 0.0076
BE-PMSa-MOD-CLI-CAMARA-BA-000-R01 | ------ | Rede Frigorígena 24000 BTU/h (Ø3/8''x5/8''+1xPP#4x2,5) | 1850305 | 0.3451
BE-PMSa-MOD-CLI-CAMARA-BA-000-R01 | ------ | Rede Frigorígena 24000 BTU/h (Ø3/8''x5/8''+1xPP#4x2,5) | 1850332 | 0.0238
BE-PMSa-MOD-CLI-CAMARA-BA-000-R01 | ------ | Rede Frigorígena 24000 BTU/h (Ø3/8''x5/8''+1xPP#4x2,5) | 1850353 | 0.0076
BE-PMSa-MOD-CLI-CAMARA-BA-000-R01 | ------ | Rede Frigorígena 24000 BTU/h (Ø3/8''x5/8''+1xPP#4x2,5) | 1850367 | 0.2826
BE-PMSa-MOD-CLI-CAMARA-BA-000-R01 | ------ | Rede Frigorígena 24000 BTU/h (Ø3/8''x5/8''+1xPP#4x2,5) | 1851866 | 2.5951
BE-PMSa-MOD-CLI-CAMARA-BA-000-R01 | ------ | Rede Frigorígena 24000 BTU/h (Ø3/8''x5/8''+1xPP#4x2,5) | 1852512 | 0.76039
BE-PMSa-MOD-CLI-CAMARA-BA-000-R01 | ------ | Rede Frigorígena 24000 BTU/h (Ø3/8''x5/8''+1xPP#4x2,5) | 1853781 | 1.4732
BE-PMSa-MOD-CLI-CAMARA-BA-000-R01 | ------ | Rede Frigorígena 24000 BTU/h (Ø3/8''x5/8''+1xPP#4x2,5) | 1854137 | 5.8535
BE-PMSa-MOD-CLI-CAMARA-BA-000-R01 | ------ | Rede Frigorígena 24000 BTU/h (Ø3/8''x5/8''+1xPP#4x2,5) | 1883460 | 0.0088
BE-PMSa-MOD-CLI-CAMARA-BA-000-R01 | ------ | Rede Frigorígena 24000 BTU/h (Ø3/8''x5/8''+1xPP#4x2,5) | 1883533 | 0.0029594
BE-PMSa-MOD-CLI-CAMARA-BA-000-R01 | ------ | Rede Frigorígena 24000 BTU/h (Ø3/8''x5/8''+1xPP#4x2,5) | 1883726 | 0.6188
BE-PMSa-MOD-CLI-CAMARA-BA-000-R01 | ------ | Rede Frigorígena 24000 BTU/h (Ø3/8''x5/8''+1xPP#4x2,5) | 1883855 | 0.039057
BE-PMSa-MOD-CLI-CAMARA-BA-000-R01 | ------ | Rede Frigorígena 24000 BTU/h (Ø3/8''x5/8''+1xPP#4x2,5) | 1883872 | 0.36395
BE-PMSa-MOD-CLI-CAMARA-BA-000-R01 | ------ | Rede Frigorígena 24000 BTU/h (Ø3/8''x5/8''+1xPP#4x2,5) | 1883903 | 0.073111
BE-PMSa-MOD-CLI-CAMARA-BA-000-R01 | ------ | Rede Frigorígena 24000 BTU/h (Ø3/8''x5/8''+1xPP#4x2,5) | 1883911 | 1.7191
BE-PMSa-MOD-CLI-CAMARA-BA-000-R01 | ------ | Rede Frigorígena 24000 BTU/h (Ø3/8''x5/8''+1xPP#4x2,5) | 1883930 | 0.69407
BE-PMSa-MOD-CLI-CAMARA-BA-000-R01 | ------ | Rede Frigorígena 24000 BTU/h (Ø3/8''x5/8''+1xPP#4x2,5) | 1883947 | 0.0338
BE-PMSa-MOD-CLI-CAMARA-BA-000-R01 | ------ | Rede Frigorígena 24000 BTU/h (Ø3/8''x5/8''+1xPP#4x2,5) | 1883997 | 0.4088
BE-PMSa-MOD-CLI-CAMARA-BA-000-R01 | ------ | Rede Frigorígena 24000 BTU/h (Ø3/8''x5/8''+1xPP#4x2,5) | 1884022 | 0.3238
BE-PMSa-MOD-CLI-CAMARA-BA-000-R01 | ------ | Rede Frigorígena 24000 BTU/h (Ø3/8''x5/8''+1xPP#4x2,5) | 1884030 | 0.98454
BE-PMSa-MOD-CLI-CAMARA-BA-000-R01 | ------ | Rede Frigorígena 24000 BTU/h (Ø3/8''x5/8''+1xPP#4x2,5) | 1884536 | 0.91151
BE-PMSa-MOD-CLI-CAMARA-BA-000-R01 | ------ | Rede Frigorígena 24000 BTU/h (Ø3/8''x5/8''+1xPP#4x2,5) | 1884607 | 0.57773
BE-PMSa-MOD-CLI-CAMARA-BA-000-R01 | ------ | Rede Frigorígena 24000 BTU/h (Ø3/8''x5/8''+1xPP#4x2,5) | 1885231 | 1.982
BE-PMSa-MOD-CLI-CAMARA-BA-000-R01 | ------ | Rede Frigorígena 24000 BTU/h (Ø3/8''x5/8''+1xPP#4x2,5) | 1885610 | 1.2633
BE-PMSa-MOD-CLI-CAMARA-BA-000-R01 | ------ | Rede Frigorígena 24000 BTU/h (Ø3/8''x5/8''+1xPP#4x2,5) | 1885691 | 0.0254
BE-PMSa-MOD-CLI-CAMARA-BA-000-R01 | ------ | Rede Frigorígena 24000 BTU/h (Ø3/8''x5/8''+1xPP#4x2,5) | 1885835 | 1.1744
BE-PMSa-MOD-CLI-CAMARA-BA-000-R01 | ------ | Rede Frigorígena 24000 BTU/h (Ø3/8''x5/8''+1xPP#4x2,5) | 1885843 | 0.037179
BE-PMSa-MOD-CLI-CAMARA-BA-000-R01 | ------ | Rede Frigorígena 24000 BTU/h (Ø3/8''x5/8''+1xPP#4x2,5) | 1885853 | 0.43138
BE-PMSa-MOD-CLI-CAMARA-BA-000-R01 | ------ | Rede Frigorígena 24000 BTU/h (Ø3/8''x5/8''+1xPP#4x2,5) | 1886009 | 0.65828
BE-PMSa-MOD-CLI-CAMARA-BA-000-R01 | ------ | Rede Frigorígena 24000 BTU/h (Ø3/8''x5/8''+1xPP#4x2,5) | 1886112 | 0.95497
BE-PMSa-MOD-CLI-CAMARA-BA-000-R01 | ------ | Rede Frigorígena 24000 BTU/h (Ø3/8''x5/8''+1xPP#4x2,5) | 1886247 | 0.72545
BE-PMSa-MOD-CLI-CAMARA-BA-000-R01 | ------ | Rede Frigorígena 24000 BTU/h (Ø3/8''x5/8''+1xPP#4x2,5) | 1886312 | 1.0944
BE-PMSa-MOD-CLI-CAMARA-BA-000-R01 | ------ | Rede Frigorígena 24000 BTU/h (Ø3/8''x5/8''+1xPP#4x2,5) | 1886320 | 0.042202
BE-PMSa-MOD-CLI-CAMARA-BA-000-R01 | ------ | Rede Frigorígena 24000 BTU/h (Ø3/8''x5/8''+1xPP#4x2,5) | 1886365 | 1.0244
BE-PMSa-MOD-CLI-CAMARA-BA-000-R01 | ------ | Rede Frigorígena 24000 BTU/h (Ø3/8''x5/8''+1xPP#4x2,5) | 1886387 | 0.71045
BE-PMSa-MOD-CLI-CAMARA-BA-000-R01 | ------ | Rede Frigorígena 24000 BTU/h (Ø3/8''x5/8''+1xPP#4x2,5) | 1887076 | 0.99485
BE-PMSa-MOD-CLI-CAMARA-BA-000-R01 | ------ | Rede Frigorígena 24000 BTU/h (Ø3/8''x5/8''+1xPP#4x2,5) | 1887086 | 0.31711
BE-PMSa-MOD-CLI-CAMARA-BA-000-R01 | ------ | Rede Frigorígena 24000 BTU/h (Ø3/8''x5/8''+1xPP#4x2,5) | 1812575 | 6.8967
BE-PMSa-MOD-CLI-CAMARA-BA-000-R01 | ------ | Rede Frigorígena 24000 BTU/h (Ø3/8''x5/8''+1xPP#4x2,5) | 1812609 | 6.8967
BE-PMSa-MOD-CLI-CAMARA-BA-000-R01 | ------ | Rede Frigorígena 24000 BTU/h (Ø3/8''x5/8''+1xPP#4x2,5) | 1812625 | 6.8967
BE-PMSa-MOD-CLI-CAMARA-BA-000-R01 | ------ | Rede Frigorígena 24000 BTU/h (Ø3/8''x5/8''+1xPP#4x2,5) | 1812661 | 6.8967
BE-PMSa-MOD-CLI-CAMARA-BA-000-R01 | ------ | Rede Frigorígena 24000 BTU/h (Ø3/8''x5/8''+1xPP#4x2,5) | 1815744 | 1.4239
BE-PMSa-MOD-CLI-CAMARA-BA-000-R01 | ------ | Rede Frigorígena 24000 BTU/h (Ø3/8''x5/8''+1xPP#4x2,5) | 1816926 | 3.3723
BE-PMSa-MOD-CLI-CAMARA-BA-000-R01 | ------ | Rede Frigorígena 24000 BTU/h (Ø3/8''x5/8''+1xPP#4x2,5) | 1817911 | 0.15422
BE-PMSa-MOD-CLI-CAMARA-BA-000-R01 | ------ | Rede Frigorígena 24000 BTU/h (Ø3/8''x5/8''+1xPP#4x2,5) | 1819713 | 0.42644
BE-PMSa-MOD-CLI-CAMARA-BA-000-R01 | ------ | Rede Frigorígena 24000 BTU/h (Ø3/8''x5/8''+1xPP#4x2,5) | 1821824 | 1.2437
BE-PMSa-MOD-CLI-CAMARA-BA-000-R01 | ------ | Rede Frigorígena 24000 BTU/h (Ø3/8''x5/8''+1xPP#4x2,5) | 1822069 | 0.0476
BE-PMSa-MOD-CLI-CAMARA-BA-000-R01 | ------ | Rede Frigorígena 24000 BTU/h (Ø3/8''x5/8''+1xPP#4x2,5) | 1822175 | 0.13393
BE-PMSa-MOD-CLI-CAMARA-BA-000-R01 | ------ | Rede Frigorígena 24000 BTU/h (Ø3/8''x5/8''+1xPP#4x2,5) | 1822205 | 3.6237
BE-PMSa-MOD-CLI-CAMARA-BA-000-R01 | ------ | Rede Frigorígena 24000 BTU/h (Ø3/8''x5/8''+1xPP#4x2,5) | 1822292 | 0.09819
BE-PMSa-MOD-CLI-CAMARA-BA-000-R01 | ------ | Rede Frigorígena 24000 BTU/h (Ø3/8''x5/8''+1xPP#4x2,5) | 1822342 | 0.1676
BE-PMSa-MOD-CLI-CAMARA-BA-000-R01 | ------ | Rede Frigorígena 24000 BTU/h (Ø3/8''x5/8''+1xPP#4x2,5) | 1822354 | 0.11857
BE-PMSa-MOD-CLI-CAMARA-BA-000-R01 | ------ | Rede Frigorígena 24000 BTU/h (Ø3/8''x5/8''+1xPP#4x2,5) | 1822675 | 3.9414
BE-PMSa-MOD-CLI-CAMARA-BA-000-R01 | ------ | Rede Frigorígena 24000 BTU/h (Ø3/8''x5/8''+1xPP#4x2,5) | 1822989 | 3.5815
BE-PMSa-MOD-CLI-CAMARA-BA-000-R01 | ------ | Rede Frigorígena 24000 BTU/h (Ø3/8''x5/8''+1xPP#4x2,5) | 1822995 | 0.16075
BE-PMSa-MOD-CLI-CAMARA-BA-000-R01 | ------ | Rede Frigorígena 24000 BTU/h (Ø3/8''x5/8''+1xPP#4x2,5) | 1823020 | 0.1244
BE-PMSa-MOD-CLI-CAMARA-BA-000-R01 | ------ | Rede Frigorígena 24000 BTU/h (Ø3/8''x5/8''+1xPP#4x2,5) | 1823781 | 0.12458
BE-PMSa-MOD-CLI-CAMARA-BA-000-R01 | ------ | Rede Frigorígena 24000 BTU/h (Ø3/8''x5/8''+1xPP#4x2,5) | 1887402 | 16.0728
BE-PMSa-MOD-CLI-CAMARA-BA-000-R01 | ------ | Rede Frigorígena 24000 BTU/h (Ø3/8''x5/8''+1xPP#4x2,5) | 1889503 | 0.16813
BE-PMSa-MOD-CLI-CAMARA-BA-000-R01 | ------ | Rede Frigorígena 24000 BTU/h (Ø3/8''x5/8''+1xPP#4x2,5) | 1889566 | 0.23828
BE-PMSa-MOD-CLI-CAMARA-BA-000-R01 | ------ | Rede Frigorígena 24000 BTU/h (Ø3/8''x5/8''+1xPP#4x2,5) | 1889750 | 3.9804
BE-PMSa-MOD-CLI-CAMARA-BA-000-R01 | ------ | Rede Frigorígena 24000 BTU/h (Ø3/8''x5/8''+1xPP#4x2,5) | 1889773 | 7.0266
BE-PMSa-MOD-CLI-CAMARA-BA-000-R01 | ------ | Rede Frigorígena 24000 BTU/h (Ø3/8''x5/8''+1xPP#4x2,5) | 1889947 | 0.1707
BE-PMSa-MOD-CLI-CAMARA-BA-000-R01 | ------ | Rede Frigorígena 24000 BTU/h (Ø3/8''x5/8''+1xPP#4x2,5) | 1890392 | 6.8967
BE-PMSa-MOD-CLI-CAMARA-BA-000-R01 | ------ | Rede Frigorígena 24000 BTU/h (Ø3/8''x5/8''+1xPP#4x2,5) | 1890661 | 0.0826
BE-PMSa-MOD-CLI-CAMARA-BA-000-R01 | ------ | Rede Frigorígena 24000 BTU/h (Ø3/8''x5/8''+1xPP#4x2,5) | 1890952 | 0.75602
BE-PMSa-MOD-CLI-CAMARA-BA-000-R01 | ------ | Rede Frigorígena 24000 BTU/h (Ø3/8''x5/8''+1xPP#4x2,5) | 1891267 | 1.216
BE-PMSa-MOD-CLI-CAMARA-BA-000-R01 | ------ | Rede Frigorígena 30000 BTU/h (Ø3/8''x5/8''+1xPP#4x2,5) | 1832348 | 6.8967
BE-PMSa-MOD-CLI-CAMARA-BA-000-R01 | ------ | Rede Frigorígena 30000 BTU/h (Ø3/8''x5/8''+1xPP#4x2,5) | 1832362 | 6.8967
BE-PMSa-MOD-CLI-CAMARA-BA-000-R01 | ------ | Rede Frigorígena 30000 BTU/h (Ø3/8''x5/8''+1xPP#4x2,5) | 1832433 | 0.25232
BE-PMSa-MOD-CLI-CAMARA-BA-000-R01 | ------ | Rede Frigorígena 30000 BTU/h (Ø3/8''x5/8''+1xPP#4x2,5) | 1832450 | 0.17281
BE-PMSa-MOD-CLI-CAMARA-BA-000-R01 | ------ | Rede Frigorígena 30000 BTU/h (Ø3/8''x5/8''+1xPP#4x2,5) | 1833392 | 4.1366
BE-PMSa-MOD-CLI-CAMARA-BA-000-R01 | ------ | Rede Frigorígena 30000 BTU/h (Ø3/8''x5/8''+1xPP#4x2,5) | 1834503 | 0.43011
BE-PMSa-MOD-CLI-CAMARA-BA-000-R01 | ------ | Rede Frigorígena 30000 BTU/h (Ø3/8''x5/8''+1xPP#4x2,5) | 1839208 | 1.1537
BE-PMSa-MOD-CLI-CAMARA-BA-000-R01 | ------ | Rede Frigorígena 30000 BTU/h (Ø3/8''x5/8''+1xPP#4x2,5) | 1839233 | 0.070059
BE-PMSa-MOD-CLI-CAMARA-BA-000-R01 | ------ | Rede Frigorígena 30000 BTU/h (Ø3/8''x5/8''+1xPP#4x2,5) | 1839283 | 2.4137
BE-PMSa-MOD-CLI-CAMARA-BA-000-R01 | ------ | Rede Frigorígena 30000 BTU/h (Ø3/8''x5/8''+1xPP#4x2,5) | 1839295 | 0.14006
BE-PMSa-MOD-CLI-CAMARA-BA-000-R01 | ------ | Rede Frigorígena 30000 BTU/h (Ø3/8''x5/8''+1xPP#4x2,5) | 1996916 | 0.023866
BE-PMSa-MOD-CLI-CAMARA-BA-000-R01 | ------ | Rede Frigorígena 30000 BTU/h (Ø3/8''x5/8''+1xPP#4x2,5) | 1997087 | 0.48102
BE-PMSa-MOD-CLI-CAMARA-BA-000-R01 | ------ | Rede Frigorígena 30000 BTU/h (Ø3/8''x5/8''+1xPP#4x2,5) | 1997097 | 0.13513
BE-PMSa-MOD-CLI-CAMARA-BA-000-R01 | ------ | Rede Frigorígena 30000 BTU/h (Ø3/8''x5/8''+1xPP#4x2,5) | 1900174 | 1.758
BE-PMSa-MOD-CLI-CAMARA-BA-000-R01 | ------ | Rede Frigorígena 30000 BTU/h (Ø3/8''x5/8''+1xPP#4x2,5) | 1905386 | 8.3064
BE-PMSa-MOD-CLI-CAMARA-BA-000-R01 | ------ | Rede Frigorígena 30000 BTU/h (Ø3/8''x5/8''+1xPP#4x2,5) | 1905394 | 4.4377
BE-PMSa-MOD-CLI-CAMARA-BA-000-R01 | ------ | Rede Frigorígena 30000 BTU/h (Ø3/8''x5/8''+1xPP#4x2,5) | 2049948 | 0.43895
BE-PMSa-MOD-CLI-CAMARA-BA-000-R01 | ------ | Rede Frigorígena 30000 BTU/h (Ø3/8''x5/8''+1xPP#4x2,5) | 2050908 | 0.7137
BE-PMSa-MOD-CLI-CAMARA-BA-000-R01 | ------ | Rede Frigorígena 30000 BTU/h (Ø3/8''x5/8''+1xPP#4x2,5) | 2050951 | 0.7137
BE-PMSa-MOD-CLI-CAMARA-BA-000-R01 | ------ | Rede Frigorígena 30000 BTU/h (Ø3/8''x5/8''+1xPP#4x2,5) | 2053590 | 3.1449
BE-PMSa-MOD-CLI-CAMARA-BA-000-R01 | ------ | Rede Frigorígena 30000 BTU/h (Ø3/8''x5/8''+1xPP#4x2,5) | 1848404 | 0.4976
BE-PMSa-MOD-CLI-CAMARA-BA-000-R01 | ------ | Rede Frigorígena 30000 BTU/h (Ø3/8''x5/8''+1xPP#4x2,5) | 1849675 | 7.0266
BE-PMSa-MOD-CLI-CAMARA-BA-000-R01 | ------ | Rede Frigorígena 9000 BTU/h (Ø1/4''x3/8''+1xPP#4x2,5) | 2049833 | 0.41395
BE-PMSa-MOD-CLI-CAMARA-BA-000-R01 | ------ | Rede Frigorígena 9000 BTU/h (Ø1/4''x3/8''+1xPP#4x2,5) | 1844581 | 1.9157
BE-PMSa-MOD-CLI-CAMARA-BA-000-R01 | ------ | Rede Frigorígena 9000 BTU/h (Ø1/4''x3/8''+1xPP#4x2,5) | 1844742 | 4.6082
BE-PMSa-MOD-CLI-CAMARA-BA-000-R01 | ------ | Rede Frigorígena 9000 BTU/h (Ø1/4''x3/8''+1xPP#4x2,5) | 1848454 | 0.7176
BE-PMSa-MOD-CLI-CAMARA-BA-000-R01 | ------ | Rede Frigorígena 9000 BTU/h (Ø1/4''x3/8''+1xPP#4x2,5) | 1849643 | 6.8967
BE-PMSa-MOD-CLI-CAMARA-BA-000-R01 | ------ | Rede Frigorígena 9000 BTU/h (Ø1/4''x3/8''+1xPP#4x2,5) | 1850839 | 0.33138
BE-PMSa-MOD-CLI-CAMARA-BA-000-R01 | ------ | Rede Frigorígena 9000 BTU/h (Ø1/4''x3/8''+1xPP#4x2,5) | 1851793 | 4.7435
BE-PMSa-MOD-CLI-CAMARA-BA-000-R01 | ------ | Rede Frigorígena 9000 BTU/h (Ø1/4''x3/8''+1xPP#4x2,5) | 1853435 | 0.25452

## 13.7.3E
TUBULACAO EM COBRE PARA INTERLIGACAO DE AR-CONDICIONADO SPLI T CONDENSADOR/EVAPORADOR,CONFORME ABNT NBR 16655,INCLUSIVE I SOLAMENTO TERMICO,INTERLIGACAO ELETRICA,CONEXOES E FIXACAO,P ARA APARELHOS DE 36000 A 60000 BTU/H.FORNECIMENTO E INSTALAC AO 3%-DESGASTE DE FERRAMENTAS E EPI | TUBULACAO EM COBRE PARA INTERLIGACAO DE AR-CONDICIONADO SPLI T CONDENSADOR/EVAPORADOR,CONFORME ABNT NBR 16655,INCLUSIVE I SOLAMENTO TERMICO,INTERLIGACAO ELETRICA,CONEXOES E FIXACAO,P ARA APARELHOS DE 36000 A 60000 BTU/H.FORNECIMENTO E INSTALAC AO 3%-DESGASTE DE FERRAMENTAS E EPI | TUBULACAO EM COBRE PARA INTERLIGACAO DE AR-CONDICIONADO SPLI T CONDENSADOR/EVAPORADOR,CONFORME ABNT NBR 16655,INCLUSIVE I SOLAMENTO TERMICO,INTERLIGACAO ELETRICA,CONEXOES E FIXACAO,P ARA APARELHOS DE 36000 A 60000 BTU/H.FORNECIMENTO E INSTALAC AO 3%-DESGASTE DE FERRAMENTAS E EPI | TUBULACAO EM COBRE PARA INTERLIGACAO DE AR-CONDICIONADO SPLI T CONDENSADOR/EVAPORADOR,CONFORME ABNT NBR 16655,INCLUSIVE I SOLAMENTO TERMICO,INTERLIGACAO ELETRICA,CONEXOES E FIXACAO,P ARA APARELHOS DE 36000 A 60000 BTU/H.FORNECIMENTO E INSTALAC AO 3%-DESGASTE DE FERRAMENTAS E EPI | TUBULACAO EM COBRE PARA INTERLIGACAO DE AR-CONDICIONADO SPLI T CONDENSADOR/EVAPORADOR,CONFORME ABNT NBR 16655,INCLUSIVE I SOLAMENTO TERMICO,INTERLIGACAO ELETRICA,CONEXOES E FIXACAO,P ARA APARELHOS DE 36000 A 60000 BTU/H.FORNECIMENTO E INSTALAC AO 3%-DESGASTE DE FERRAMENTAS E EPI
TUBULACAO EM COBRE PARA INTERLIGACAO DE AR-CONDICIONADO SPLI T CONDENSADOR/EVAPORADOR,CONFORME ABNT NBR 16655,INCLUSIVE I SOLAMENTO TERMICO,INTERLIGACAO ELETRICA,CONEXOES E FIXACAO,P ARA APARELHOS DE 36000 A 60000 BTU/H.FORNECIMENTO E INSTALAC AO 3%-DESGASTE DE FERRAMENTAS E EPI | TUBULACAO EM COBRE PARA INTERLIGACAO DE AR-CONDICIONADO SPLI T CONDENSADOR/EVAPORADOR,CONFORME ABNT NBR 16655,INCLUSIVE I SOLAMENTO TERMICO,INTERLIGACAO ELETRICA,CONEXOES E FIXACAO,P ARA APARELHOS DE 36000 A 60000 BTU/H.FORNECIMENTO E INSTALAC AO 3%-DESGASTE DE FERRAMENTAS E EPI | TUBULACAO EM COBRE PARA INTERLIGACAO DE AR-CONDICIONADO SPLI T CONDENSADOR/EVAPORADOR,CONFORME ABNT NBR 16655,INCLUSIVE I SOLAMENTO TERMICO,INTERLIGACAO ELETRICA,CONEXOES E FIXACAO,P ARA APARELHOS DE 36000 A 60000 BTU/H.FORNECIMENTO E INSTALAC AO 3%-DESGASTE DE FERRAMENTAS E EPI | TUBULACAO EM COBRE PARA INTERLIGACAO DE AR-CONDICIONADO SPLI T CONDENSADOR/EVAPORADOR,CONFORME ABNT NBR 16655,INCLUSIVE I SOLAMENTO TERMICO,INTERLIGACAO ELETRICA,CONEXOES E FIXACAO,P ARA APARELHOS DE 36000 A 60000 BTU/H.FORNECIMENTO E INSTALAC AO 3%-DESGASTE DE FERRAMENTAS E EPI | TUBULACAO EM COBRE PARA INTERLIGACAO DE AR-CONDICIONADO SPLI T CONDENSADOR/EVAPORADOR,CONFORME ABNT NBR 16655,INCLUSIVE I SOLAMENTO TERMICO,INTERLIGACAO ELETRICA,CONEXOES E FIXACAO,P ARA APARELHOS DE 36000 A 60000 BTU/H.FORNECIMENTO E INSTALAC AO 3%-DESGASTE DE FERRAMENTAS E EPI
Tubulação | Tubulação | Tubulação | Tubulação | Tubulação
Projeto | Vínculo | Elemento | Id do Revit | Totais:
BE-PMSa-MOD-CLI-CAMARA-BA-000-R01 | ------ | Rede Frigorígena 36000 BTU/h (Ø3/8''x5/8''+1xPP#4x2,5) 3 | 1866936 | 0.6126
BE-PMSa-MOD-CLI-CAMARA-BA-000-R01 | ------ | Rede Frigorígena 36000 BTU/h (Ø3/8''x5/8''+1xPP#4x2,5) 3 | 1866944 | 5.8335
BE-PMSa-MOD-CLI-CAMARA-BA-000-R01 | ------ | Rede Frigorígena 36000 BTU/h (Ø3/8''x5/8''+1xPP#4x2,5) 3 | 1867286 | 0.31827
BE-PMSa-MOD-CLI-CAMARA-BA-000-R01 | ------ | Rede Frigorígena 36000 BTU/h (Ø3/8''x5/8''+1xPP#4x2,5) 3 | 1905376 | 4.0456
BE-PMSa-MOD-CLI-CAMARA-BA-000-R01 | ------ | Rede Frigorígena 36000 BTU/h (Ø3/8''x5/8''+1xPP#4x2,5) 3 | 2035926 | 10.2252
BE-PMSa-MOD-CLI-CAMARA-BA-000-R01 | ------ | Rede Frigorígena 36000 BTU/h (Ø3/8''x5/8''+1xPP#4x2,5) 3 | 2035928 | 1.8808
BE-PMSa-MOD-CLI-CAMARA-BA-000-R01 | ------ | Rede Frigorígena 36000 BTU/h (Ø3/8''x5/8''+1xPP#4x2,5) 3 | 1984470 | 0.1056
BE-PMSa-MOD-CLI-CAMARA-BA-000-R01 | ------ | Rede Frigorígena 36000 BTU/h (Ø3/8''x5/8''+1xPP#4x2,5) 3 | 1988911 | 0.10042
BE-PMSa-MOD-CLI-CAMARA-BA-000-R01 | ------ | Rede Frigorígena 36000 BTU/h (Ø3/8''x5/8''+1xPP#4x2,5) 3 | 1988979 | 0.1409
BE-PMSa-MOD-CLI-CAMARA-BA-000-R01 | ------ | Rede Frigorígena 36000 BTU/h (Ø3/8''x5/8''+1xPP#4x2,5) 3 | 1988996 | 0.20465
BE-PMSa-MOD-CLI-CAMARA-BA-000-R01 | ------ | Rede Frigorígena 36000 BTU/h (Ø3/8''x5/8''+1xPP#4x2,5) 3 | 1989164 | 0.018813
BE-PMSa-MOD-CLI-CAMARA-BA-000-R01 | ------ | Rede Frigorígena 36000 BTU/h (Ø3/8''x5/8''+1xPP#4x2,5) 3 | 1989252 | 0.33215
BE-PMSa-MOD-CLI-CAMARA-BA-000-R01 | ------ | Rede Frigorígena 36000 BTU/h (Ø3/8''x5/8''+1xPP#4x2,5) 3 | 1986098 | 0.1333
BE-PMSa-MOD-CLI-CAMARA-BA-000-R01 | ------ | Rede Frigorígena 36000 BTU/h (Ø3/8''x5/8''+1xPP#4x2,5) 3 | 2049905 | 0.43895
BE-PMSa-MOD-CLI-CAMARA-BA-000-R01 | ------ | Rede Frigorígena 36000 BTU/h (Ø3/8''x5/8''+1xPP#4x2,5) 3 | 1841961 | 8.0953
BE-PMSa-MOD-CLI-CAMARA-BA-000-R01 | ------ | Rede Frigorígena 36000 BTU/h (Ø3/8''x5/8''+1xPP#4x2,5) 3 | 1841963 | 6.8892
BE-PMSa-MOD-CLI-CAMARA-BA-000-R01 | ------ | Rede Frigorígena 36000 BTU/h (Ø3/8''x5/8''+1xPP#4x2,5) 3 | 1842537 | 0.8438
BE-PMSa-MOD-CLI-CAMARA-BA-000-R01 | ------ | Rede Frigorígena 36000 BTU/h (Ø3/8''x5/8''+1xPP#4x2,5) 3 | 1842554 | 6.9995
BE-PMSa-MOD-CLI-CAMARA-BA-000-R01 | ------ | Rede Frigorígena 36000 BTU/h (Ø3/8''x5/8''+1xPP#4x2,5) 3 | 1842683 | 2.4517
BE-PMSa-MOD-CLI-CAMARA-BA-000-R01 | ------ | Rede Frigorígena 36000 BTU/h (Ø3/8''x5/8''+1xPP#4x2,5) 3 | 1844335 | 0.95941
BE-PMSa-MOD-CLI-CAMARA-BA-000-R01 | ------ | Rede Frigorígena 36000 BTU/h (Ø3/8''x5/8''+1xPP#4x2,5) 3 | 1844346 | 9.9518
BE-PMSa-MOD-CLI-CAMARA-BA-000-R01 | ------ | Rede Frigorígena 36000 BTU/h (Ø3/8''x5/8''+1xPP#4x2,5) 3 | 1844356 | 2.136
BE-PMSa-MOD-CLI-CAMARA-BA-000-R01 | ------ | Rede Frigorígena 36000 BTU/h (Ø3/8''x5/8''+1xPP#4x2,5) 3 | 1848429 | 0.6176
BE-PMSa-MOD-CLI-CAMARA-BA-000-R01 | ------ | Rede Frigorígena 36000 BTU/h (Ø3/8''x5/8''+1xPP#4x2,5) 3 | 1848446 | 4.5191
BE-PMSa-MOD-CLI-CAMARA-BA-000-R01 | ------ | Rede Frigorígena 36000 BTU/h (Ø3/8''x5/8''+1xPP#4x2,5) 3 | 1848471 | 7.286
BE-PMSa-MOD-CLI-CAMARA-BA-000-R01 | ------ | Rede Frigorígena 36000 BTU/h (Ø3/8''x5/8''+1xPP#4x2,5) 3 | 1848486 | 0.79921
BE-PMSa-MOD-CLI-CAMARA-BA-000-R01 | ------ | Rede Frigorígena 36000 BTU/h (Ø3/8''x5/8''+1xPP#4x2,5) 3 | 1848839 | 0.4596
BE-PMSa-MOD-CLI-CAMARA-BA-000-R01 | ------ | Rede Frigorígena 36000 BTU/h (Ø3/8''x5/8''+1xPP#4x2,5) 3 | 1848855 | 4.6669
BE-PMSa-MOD-CLI-CAMARA-BA-000-R01 | ------ | Rede Frigorígena 36000 BTU/h (Ø3/8''x5/8''+1xPP#4x2,5) 3 | 1848866 | 9.6585
BE-PMSa-MOD-CLI-CAMARA-BA-000-R01 | ------ | Rede Frigorígena 36000 BTU/h (Ø3/8''x5/8''+1xPP#4x2,5) 3 | 1848874 | 0.8866
BE-PMSa-MOD-CLI-CAMARA-BA-000-R01 | ------ | Rede Frigorígena 36000 BTU/h (Ø3/8''x5/8''+1xPP#4x2,5) 3 | 1849607 | 6.8882
BE-PMSa-MOD-CLI-CAMARA-BA-000-R01 | ------ | Rede Frigorígena 36000 BTU/h (Ø3/8''x5/8''+1xPP#4x2,5) 3 | 1849625 | 6.8882
BE-PMSa-MOD-CLI-CAMARA-BA-000-R01 | ------ | Rede Frigorígena 36000 BTU/h (Ø3/8''x5/8''+1xPP#4x2,5) 3 | 1849659 | 6.8788
BE-PMSa-MOD-CLI-CAMARA-BA-000-R01 | ------ | Rede Frigorígena 36000 BTU/h (Ø3/8''x5/8''+1xPP#4x2,5) 3 | 1851718 | 2.3431
BE-PMSa-MOD-CLI-CAMARA-BA-000-R01 | ------ | Rede Frigorígena 36000 BTU/h (Ø3/8''x5/8''+1xPP#4x2,5) 3 | 1851766 | 3.514
BE-PMSa-MOD-CLI-CAMARA-BA-000-R01 | ------ | Rede Frigorígena 36000 BTU/h (Ø3/8''x5/8''+1xPP#4x2,5) 3 | 1851774 | 0.12702
BE-PMSa-MOD-CLI-CAMARA-BA-000-R01 | ------ | Rede Frigorígena 36000 BTU/h (Ø3/8''x5/8''+1xPP#4x2,5) 3 | 1851801 | 0.19077
BE-PMSa-MOD-CLI-CAMARA-BA-000-R01 | ------ | Rede Frigorígena 36000 BTU/h (Ø3/8''x5/8''+1xPP#4x2,5) 3 | 1853186 | 5.869
BE-PMSa-MOD-CLI-CAMARA-BA-000-R01 | ------ | Rede Frigorígena 36000 BTU/h (Ø3/8''x5/8''+1xPP#4x2,5) 3 | 2038176 | 0.1026
BE-PMSa-MOD-CLI-CAMARA-BA-000-R01 | ------ | Rede Frigorígena 36000 BTU/h (Ø3/8''x5/8''+1xPP#4x2,5) 3 | 2038199 | 2.7179
BE-PMSa-MOD-CLI-CAMARA-BA-000-R01 | ------ | Rede Frigorígena 36000 BTU/h (Ø3/8''x5/8''+1xPP#4x2,5) 3 | 2038816 | 0.30976
BE-PMSa-MOD-CLI-CAMARA-BA-000-R01 | ------ | Rede Frigorígena 36000 BTU/h (Ø3/8''x5/8''+1xPP#4x2,5) 3 | 2038853 | 9.9576
BE-PMSa-MOD-CLI-CAMARA-BA-000-R01 | ------ | Rede Frigorígena 36000 BTU/h (Ø3/8''x5/8''+1xPP#4x2,5) 3 | 2038855 | 1.8808
BE-PMSa-MOD-CLI-CAMARA-BA-000-R01 | ------ | Rede Frigorígena 36000 BTU/h (Ø3/8''x5/8''+1xPP#4x2,5) 3 | 2038861 | 0.0076
BE-PMSa-MOD-CLI-CAMARA-BA-000-R01 | ------ | Rede Frigorígena 36000 BTU/h (Ø3/8''x5/8''+1xPP#4x2,5) 3 | 2038863 | 4.5778
BE-PMSa-MOD-CLI-CAMARA-BA-000-R01 | ------ | Rede Frigorígena 36000 BTU/h (Ø3/8''x5/8''+1xPP#4x2,5) 3 | 2039366 | 0.53141
BE-PMSa-MOD-CLI-CAMARA-BA-000-R01 | ------ | Rede Frigorígena 36000 BTU/h (Ø3/8''x5/8''+1xPP#4x2,5) 3 | 2039378 | 6.7433
BE-PMSa-MOD-CLI-CAMARA-BA-000-R01 | ------ | Rede Frigorígena 36000 BTU/h (Ø3/8''x5/8''+1xPP#4x2,5) 3 | 2040243 | 0.2638
BE-PMSa-MOD-CLI-CAMARA-BA-000-R01 | ------ | Rede Frigorígena 36000 BTU/h (Ø3/8''x5/8''+1xPP#4x2,5) 3 | 2040253 | 3.4753
BE-PMSa-MOD-CLI-CAMARA-BA-000-R01 | ------ | Rede Frigorígena 48000 BTU/h (Ø3/8''x5/8''+1xPP#4x2,5) 2 | 1867390 | 5.6944
BE-PMSa-MOD-CLI-CAMARA-BA-000-R01 | ------ | Rede Frigorígena 48000 BTU/h (Ø3/8''x5/8''+1xPP#4x2,5) 2 | 1881533 | 8.1083
BE-PMSa-MOD-CLI-CAMARA-BA-000-R01 | ------ | Rede Frigorígena 48000 BTU/h (Ø3/8''x5/8''+1xPP#4x2,5) 2 | 1882278 | 7.151
BE-PMSa-MOD-CLI-CAMARA-BA-000-R01 | ------ | Rede Frigorígena 48000 BTU/h (Ø3/8''x5/8''+1xPP#4x2,5) 2 | 1882289 | 2.949
BE-PMSa-MOD-CLI-CAMARA-BA-000-R01 | ------ | Rede Frigorígena 48000 BTU/h (Ø3/8''x5/8''+1xPP#4x2,5) 2 | 1882714 | 1.8808
BE-PMSa-MOD-CLI-CAMARA-BA-000-R01 | ------ | Rede Frigorígena 48000 BTU/h (Ø3/8''x5/8''+1xPP#4x2,5) 2 | 2035934 | 3.6367
BE-PMSa-MOD-CLI-CAMARA-BA-000-R01 | ------ | Rede Frigorígena 48000 BTU/h (Ø3/8''x5/8''+1xPP#4x2,5) 2 | 2035938 | 0.19481
BE-PMSa-MOD-CLI-CAMARA-BA-000-R01 | ------ | Rede Frigorígena 48000 BTU/h (Ø3/8''x5/8''+1xPP#4x2,5) 2 | 1988491 | 0.0176
BE-PMSa-MOD-CLI-CAMARA-BA-000-R01 | ------ | Rede Frigorígena 48000 BTU/h (Ø3/8''x5/8''+1xPP#4x2,5) 2 | 1988814 | 0.094497
BE-PMSa-MOD-CLI-CAMARA-BA-000-R01 | ------ | Rede Frigorígena 48000 BTU/h (Ø3/8''x5/8''+1xPP#4x2,5) 2 | 2060339 | 0.59926
BE-PMSa-MOD-CLI-CAMARA-BA-000-R01 | ------ | Rede Frigorígena 48000 BTU/h (Ø3/8''x5/8''+1xPP#4x2,5) 2 | 1851742 | 0.062018
BE-PMSa-MOD-CLI-CAMARA-BA-000-R01 | ------ | Rede Frigorígena 48000 BTU/h (Ø3/8''x5/8''+1xPP#4x2,5) 2 | 1852909 | 1.8987
BE-PMSa-MOD-CLI-CAMARA-BA-000-R01 | ------ | Rede Frigorígena 48000 BTU/h (Ø3/8''x5/8''+1xPP#4x2,5) 2 | 1891188 | 1.27

## 13.7.4E
AR CONDICIONADO SPLIT ON/OFF, PISO TETO, 36.000 BTU/H, CICLO FRIO - FORNECIMENTO E INSTALAÇÃO. AF_11/2021_PSE | AR CONDICIONADO SPLIT ON/OFF, PISO TETO, 36.000 BTU/H, CICLO FRIO - FORNECIMENTO E INSTALAÇÃO. AF_11/2021_PSE | AR CONDICIONADO SPLIT ON/OFF, PISO TETO, 36.000 BTU/H, CICLO FRIO - FORNECIMENTO E INSTALAÇÃO. AF_11/2021_PSE | AR CONDICIONADO SPLIT ON/OFF, PISO TETO, 36.000 BTU/H, CICLO FRIO - FORNECIMENTO E INSTALAÇÃO. AF_11/2021_PSE | AR CONDICIONADO SPLIT ON/OFF, PISO TETO, 36.000 BTU/H, CICLO FRIO - FORNECIMENTO E INSTALAÇÃO. AF_11/2021_PSE
AR CONDICIONADO SPLIT ON/OFF, PISO TETO, 36.000 BTU/H, CICLO FRIO - FORNECIMENTO E INSTALAÇÃO. AF_11/2021_PSE | AR CONDICIONADO SPLIT ON/OFF, PISO TETO, 36.000 BTU/H, CICLO FRIO - FORNECIMENTO E INSTALAÇÃO. AF_11/2021_PSE | AR CONDICIONADO SPLIT ON/OFF, PISO TETO, 36.000 BTU/H, CICLO FRIO - FORNECIMENTO E INSTALAÇÃO. AF_11/2021_PSE | AR CONDICIONADO SPLIT ON/OFF, PISO TETO, 36.000 BTU/H, CICLO FRIO - FORNECIMENTO E INSTALAÇÃO. AF_11/2021_PSE | AR CONDICIONADO SPLIT ON/OFF, PISO TETO, 36.000 BTU/H, CICLO FRIO - FORNECIMENTO E INSTALAÇÃO. AF_11/2021_PSE
Equipamento mecânico (2M) | Equipamento mecânico (2M) | Equipamento mecânico (2M) | Equipamento mecânico (2M) | Equipamento mecânico (2M)
Projeto | Vínculo | Elemento | Id do Revit | Totais:
BE-PMSa-MOD-CLI-CAMARA-BA-000-R01 | ------ | Komeco_36000 Btu/h_Quente/Frio | 2042181 | 1
BE-PMSa-MOD-CLI-CAMARA-BA-000-R01 | ------ | Komeco_36000 Btu/h_Quente/Frio | 2042204 | 1

## 13.7.5E
AR CONDICIONADO SPLIT ON/OFF, CASSETE (TETO), FRIO 4 VIAS 48000 BTU/H - FORNECIMENTO E INSTALAÇÃO. AF_11/2021_PE | AR CONDICIONADO SPLIT ON/OFF, CASSETE (TETO), FRIO 4 VIAS 48000 BTU/H - FORNECIMENTO E INSTALAÇÃO. AF_11/2021_PE | AR CONDICIONADO SPLIT ON/OFF, CASSETE (TETO), FRIO 4 VIAS 48000 BTU/H - FORNECIMENTO E INSTALAÇÃO. AF_11/2021_PE | AR CONDICIONADO SPLIT ON/OFF, CASSETE (TETO), FRIO 4 VIAS 48000 BTU/H - FORNECIMENTO E INSTALAÇÃO. AF_11/2021_PE | AR CONDICIONADO SPLIT ON/OFF, CASSETE (TETO), FRIO 4 VIAS 48000 BTU/H - FORNECIMENTO E INSTALAÇÃO. AF_11/2021_PE
AR CONDICIONADO SPLIT ON/OFF, CASSETE (TETO), FRIO 4 VIAS 48000 BTU/H - FORNECIMENTO E INSTALAÇÃO. AF_11/2021_PE | AR CONDICIONADO SPLIT ON/OFF, CASSETE (TETO), FRIO 4 VIAS 48000 BTU/H - FORNECIMENTO E INSTALAÇÃO. AF_11/2021_PE | AR CONDICIONADO SPLIT ON/OFF, CASSETE (TETO), FRIO 4 VIAS 48000 BTU/H - FORNECIMENTO E INSTALAÇÃO. AF_11/2021_PE | AR CONDICIONADO SPLIT ON/OFF, CASSETE (TETO), FRIO 4 VIAS 48000 BTU/H - FORNECIMENTO E INSTALAÇÃO. AF_11/2021_PE | AR CONDICIONADO SPLIT ON/OFF, CASSETE (TETO), FRIO 4 VIAS 48000 BTU/H - FORNECIMENTO E INSTALAÇÃO. AF_11/2021_PE
Equipamento mecânico (2M) | Equipamento mecânico (2M) | Equipamento mecânico (2M) | Equipamento mecânico (2M) | Equipamento mecânico (2M)
Projeto | Vínculo | Elemento | Id do Revit | Totais:
BE-PMSa-MOD-CLI-CAMARA-BA-000-R01 | ------ | Komeco_48000 Btu/h_Inverter_Quente/Frio | 1708216 | 1
BE-PMSa-MOD-CLI-CAMARA-BA-000-R01 | ------ | Komeco_48000 Btu/h_Inverter_Quente/Frio | 1708366 | 1

## 13.7.6E
AR CONDICIONADO SPLIT INVERTER, PISO TETO, 36000 BTU/H, CICLO FRIO - FORNECIMENTO E INSTALAÇÃO. AF_11/2021_PSE | AR CONDICIONADO SPLIT INVERTER, PISO TETO, 36000 BTU/H, CICLO FRIO - FORNECIMENTO E INSTALAÇÃO. AF_11/2021_PSE | AR CONDICIONADO SPLIT INVERTER, PISO TETO, 36000 BTU/H, CICLO FRIO - FORNECIMENTO E INSTALAÇÃO. AF_11/2021_PSE | AR CONDICIONADO SPLIT INVERTER, PISO TETO, 36000 BTU/H, CICLO FRIO - FORNECIMENTO E INSTALAÇÃO. AF_11/2021_PSE | AR CONDICIONADO SPLIT INVERTER, PISO TETO, 36000 BTU/H, CICLO FRIO - FORNECIMENTO E INSTALAÇÃO. AF_11/2021_PSE
AR CONDICIONADO SPLIT INVERTER, PISO TETO, 36000 BTU/H, CICLO FRIO - FORNECIMENTO E INSTALAÇÃO. AF_11/2021_PSE | AR CONDICIONADO SPLIT INVERTER, PISO TETO, 36000 BTU/H, CICLO FRIO - FORNECIMENTO E INSTALAÇÃO. AF_11/2021_PSE | AR CONDICIONADO SPLIT INVERTER, PISO TETO, 36000 BTU/H, CICLO FRIO - FORNECIMENTO E INSTALAÇÃO. AF_11/2021_PSE | AR CONDICIONADO SPLIT INVERTER, PISO TETO, 36000 BTU/H, CICLO FRIO - FORNECIMENTO E INSTALAÇÃO. AF_11/2021_PSE | AR CONDICIONADO SPLIT INVERTER, PISO TETO, 36000 BTU/H, CICLO FRIO - FORNECIMENTO E INSTALAÇÃO. AF_11/2021_PSE
Equipamento mecânico (2M) | Equipamento mecânico (2M) | Equipamento mecânico (2M) | Equipamento mecânico (2M) | Equipamento mecânico (2M)
Projeto | Vínculo | Elemento | Id do Revit | Totais:
BE-PMSa-MOD-CLI-CAMARA-BA-000-R01 | ------ | Komeco_36000 Btu/h_Inverter_Frio | 1704913 | 1

## 13.7.7E
CONDICIONADOR DE AR TIPO SPLIT 9000 BTU/H COMPREENDENDO 1 CO NDENSADOR E 1 EVAPORADOR(VIDE INSTALACAO,ASSENTAMENTO E INTE RLIGACOES FAMILIA 15.005).FORNECIMENTO | CONDICIONADOR DE AR TIPO SPLIT 9000 BTU/H COMPREENDENDO 1 CO NDENSADOR E 1 EVAPORADOR(VIDE INSTALACAO,ASSENTAMENTO E INTE RLIGACOES FAMILIA 15.005).FORNECIMENTO | CONDICIONADOR DE AR TIPO SPLIT 9000 BTU/H COMPREENDENDO 1 CO NDENSADOR E 1 EVAPORADOR(VIDE INSTALACAO,ASSENTAMENTO E INTE RLIGACOES FAMILIA 15.005).FORNECIMENTO | CONDICIONADOR DE AR TIPO SPLIT 9000 BTU/H COMPREENDENDO 1 CO NDENSADOR E 1 EVAPORADOR(VIDE INSTALACAO,ASSENTAMENTO E INTE RLIGACOES FAMILIA 15.005).FORNECIMENTO | CONDICIONADOR DE AR TIPO SPLIT 9000 BTU/H COMPREENDENDO 1 CO NDENSADOR E 1 EVAPORADOR(VIDE INSTALACAO,ASSENTAMENTO E INTE RLIGACOES FAMILIA 15.005).FORNECIMENTO
CONDICIONADOR DE AR TIPO SPLIT 9000 BTU/H COMPREENDENDO 1 CO NDENSADOR E 1 EVAPORADOR(VIDE INSTALACAO,ASSENTAMENTO E INTE RLIGACOES FAMILIA 15.005).FORNECIMENTO | CONDICIONADOR DE AR TIPO SPLIT 9000 BTU/H COMPREENDENDO 1 CO NDENSADOR E 1 EVAPORADOR(VIDE INSTALACAO,ASSENTAMENTO E INTE RLIGACOES FAMILIA 15.005).FORNECIMENTO | CONDICIONADOR DE AR TIPO SPLIT 9000 BTU/H COMPREENDENDO 1 CO NDENSADOR E 1 EVAPORADOR(VIDE INSTALACAO,ASSENTAMENTO E INTE RLIGACOES FAMILIA 15.005).FORNECIMENTO | CONDICIONADOR DE AR TIPO SPLIT 9000 BTU/H COMPREENDENDO 1 CO NDENSADOR E 1 EVAPORADOR(VIDE INSTALACAO,ASSENTAMENTO E INTE RLIGACOES FAMILIA 15.005).FORNECIMENTO | CONDICIONADOR DE AR TIPO SPLIT 9000 BTU/H COMPREENDENDO 1 CO NDENSADOR E 1 EVAPORADOR(VIDE INSTALACAO,ASSENTAMENTO E INTE RLIGACOES FAMILIA 15.005).FORNECIMENTO
Equipamento mecânico (2M) | Equipamento mecânico (2M) | Equipamento mecânico (2M) | Equipamento mecânico (2M) | Equipamento mecânico (2M)
Projeto | Vínculo | Elemento | Id do Revit | Totais:
BE-PMSa-MOD-CLI-CAMARA-BA-000-R01 | ------ | Fujitsu_9000 Btu/h_Inverter_Quente/Frio_Tub. Cobre Ø1/4''xØ3/8'' | 2042220 | 1

## 13.7.8E
CONDICIONADOR DE AR TIPO SPLIT 12000 BTU/H COMPREENDENDO 1 C ONDENSADOR E 1 EVAPORADOR(VIDE INSTALACAO,ASSENTAMENTO E INT ERLIGACOES FAMILIA 15.005).FORNECIMENTO | CONDICIONADOR DE AR TIPO SPLIT 12000 BTU/H COMPREENDENDO 1 C ONDENSADOR E 1 EVAPORADOR(VIDE INSTALACAO,ASSENTAMENTO E INT ERLIGACOES FAMILIA 15.005).FORNECIMENTO | CONDICIONADOR DE AR TIPO SPLIT 12000 BTU/H COMPREENDENDO 1 C ONDENSADOR E 1 EVAPORADOR(VIDE INSTALACAO,ASSENTAMENTO E INT ERLIGACOES FAMILIA 15.005).FORNECIMENTO | CONDICIONADOR DE AR TIPO SPLIT 12000 BTU/H COMPREENDENDO 1 C ONDENSADOR E 1 EVAPORADOR(VIDE INSTALACAO,ASSENTAMENTO E INT ERLIGACOES FAMILIA 15.005).FORNECIMENTO | CONDICIONADOR DE AR TIPO SPLIT 12000 BTU/H COMPREENDENDO 1 C ONDENSADOR E 1 EVAPORADOR(VIDE INSTALACAO,ASSENTAMENTO E INT ERLIGACOES FAMILIA 15.005).FORNECIMENTO
CONDICIONADOR DE AR TIPO SPLIT 12000 BTU/H COMPREENDENDO 1 C ONDENSADOR E 1 EVAPORADOR(VIDE INSTALACAO,ASSENTAMENTO E INT ERLIGACOES FAMILIA 15.005).FORNECIMENTO | CONDICIONADOR DE AR TIPO SPLIT 12000 BTU/H COMPREENDENDO 1 C ONDENSADOR E 1 EVAPORADOR(VIDE INSTALACAO,ASSENTAMENTO E INT ERLIGACOES FAMILIA 15.005).FORNECIMENTO | CONDICIONADOR DE AR TIPO SPLIT 12000 BTU/H COMPREENDENDO 1 C ONDENSADOR E 1 EVAPORADOR(VIDE INSTALACAO,ASSENTAMENTO E INT ERLIGACOES FAMILIA 15.005).FORNECIMENTO | CONDICIONADOR DE AR TIPO SPLIT 12000 BTU/H COMPREENDENDO 1 C ONDENSADOR E 1 EVAPORADOR(VIDE INSTALACAO,ASSENTAMENTO E INT ERLIGACOES FAMILIA 15.005).FORNECIMENTO | CONDICIONADOR DE AR TIPO SPLIT 12000 BTU/H COMPREENDENDO 1 C ONDENSADOR E 1 EVAPORADOR(VIDE INSTALACAO,ASSENTAMENTO E INT ERLIGACOES FAMILIA 15.005).FORNECIMENTO
Equipamento mecânico (2M) | Equipamento mecânico (2M) | Equipamento mecânico (2M) | Equipamento mecânico (2M) | Equipamento mecânico (2M)
Projeto | Vínculo | Elemento | Id do Revit | Totais:
BE-PMSa-MOD-CLI-CAMARA-BA-000-R01 | ------ | Fujitsu_12000 Btu/h_Inverter_Quente/Frio_Tub. Cobre Ø1/4''xØ3/8'' | 2041492 | 1
BE-PMSa-MOD-CLI-CAMARA-BA-000-R01 | ------ | Fujitsu_12000 Btu/h_Inverter_Quente/Frio_Tub. Cobre Ø1/4''xØ3/8'' | 2041544 | 1
BE-PMSa-MOD-CLI-CAMARA-BA-000-R01 | ------ | Fujitsu_12000 Btu/h_Inverter_Quente/Frio_Tub. Cobre Ø1/4''xØ3/8'' | 2041573 | 1
BE-PMSa-MOD-CLI-CAMARA-BA-000-R01 | ------ | Fujitsu_12000 Btu/h_Inverter_Quente/Frio_Tub. Cobre Ø1/4''xØ3/8'' | 2041575 | 1
BE-PMSa-MOD-CLI-CAMARA-BA-000-R01 | ------ | Fujitsu_12000 Btu/h_Inverter_Quente/Frio_Tub. Cobre Ø1/4''xØ3/8'' | 2041577 | 1
BE-PMSa-MOD-CLI-CAMARA-BA-000-R01 | ------ | Fujitsu_12000 Btu/h_Inverter_Quente/Frio_Tub. Cobre Ø1/4''xØ3/8'' | 2041582 | 1
BE-PMSa-MOD-CLI-CAMARA-BA-000-R01 | ------ | Fujitsu_12000 Btu/h_Inverter_Quente/Frio_Tub. Cobre Ø1/4''xØ3/8'' | 2041616 | 1
BE-PMSa-MOD-CLI-CAMARA-BA-000-R01 | ------ | Fujitsu_12000 Btu/h_Inverter_Quente/Frio_Tub. Cobre Ø1/4''xØ3/8'' | 2041678 | 1
BE-PMSa-MOD-CLI-CAMARA-BA-000-R01 | ------ | Fujitsu_12000 Btu/h_Inverter_Quente/Frio_Tub. Cobre Ø1/4''xØ3/8'' | 2041680 | 1
BE-PMSa-MOD-CLI-CAMARA-BA-000-R01 | ------ | Fujitsu_12000 Btu/h_Inverter_Quente/Frio_Tub. Cobre Ø1/4''xØ3/8'' | 2042136 | 1
BE-PMSa-MOD-CLI-CAMARA-BA-000-R01 | ------ | Fujitsu_12000 Btu/h_Inverter_Quente/Frio_Tub. Cobre Ø1/4''xØ3/8'' | 2042138 | 1
BE-PMSa-MOD-CLI-CAMARA-BA-000-R01 | ------ | Fujitsu_12000 Btu/h_Inverter_Quente/Frio_Tub. Cobre Ø1/4''xØ3/8'' | 2042159 | 1
BE-PMSa-MOD-CLI-CAMARA-BA-000-R01 | ------ | Fujitsu_12000 Btu/h_Inverter_Quente/Frio_Tub. Cobre Ø1/4''xØ3/8'' | 2042161 | 1
BE-PMSa-MOD-CLI-CAMARA-BA-000-R01 | ------ | Fujitsu_12000 Btu/h_Inverter_Quente/Frio_Tub. Cobre Ø1/4''xØ3/8'' | 2042251 | 1
BE-PMSa-MOD-CLI-CAMARA-BA-000-R01 | ------ | Fujitsu_12000 Btu/h_Inverter_Quente/Frio_Tub. Cobre Ø1/4''xØ3/8'' | 2042276 | 1
BE-PMSa-MOD-CLI-CAMARA-BA-000-R01 | ------ | Fujitsu_12000 Btu/h_Inverter_Quente/Frio_Tub. Cobre Ø1/4''xØ3/8'' | 2042298 | 1
BE-PMSa-MOD-CLI-CAMARA-BA-000-R01 | ------ | Fujitsu_12000 Btu/h_Inverter_Quente/Frio_Tub. Cobre Ø1/4''xØ3/8'' | 2042300 | 1
BE-PMSa-MOD-CLI-CAMARA-BA-000-R01 | ------ | Fujitsu_12000 Btu/h_Inverter_Quente/Frio_Tub. Cobre Ø1/4''xØ3/8'' | 2042407 | 1
BE-PMSa-MOD-CLI-CAMARA-BA-000-R01 | ------ | Fujitsu_12000 Btu/h_Inverter_Quente/Frio_Tub. Cobre Ø1/4''xØ3/8'' | 2042473 | 1
BE-PMSa-MOD-CLI-CAMARA-BA-000-R01 | ------ | Fujitsu_12000 Btu/h_Inverter_Quente/Frio_Tub. Cobre Ø1/4''xØ3/8'' | 2042476 | 1
BE-PMSa-MOD-CLI-CAMARA-BA-000-R01 | ------ | Fujitsu_12000 Btu/h_Inverter_Quente/Frio_Tub. Cobre Ø1/4''xØ3/8'' | 2042505 | 1
BE-PMSa-MOD-CLI-CAMARA-BA-000-R01 | ------ | Fujitsu_12000 Btu/h_Inverter_Quente/Frio_Tub. Cobre Ø1/4''xØ3/8'' | 2042537 | 1
BE-PMSa-MOD-CLI-CAMARA-BA-000-R01 | ------ | Fujitsu_12000 Btu/h_Inverter_Quente/Frio_Tub. Cobre Ø1/4''xØ3/8'' | 2042538 | 1
BE-PMSa-MOD-CLI-CAMARA-BA-000-R01 | ------ | Fujitsu_12000 Btu/h_Inverter_Quente/Frio_Tub. Cobre Ø1/4''xØ3/8'' | 2042553 | 1
BE-PMSa-MOD-CLI-CAMARA-BA-000-R01 | ------ | Fujitsu_12000 Btu/h_Inverter_Quente/Frio_Tub. Cobre Ø1/4''xØ3/8'' | 2042617 | 1
BE-PMSa-MOD-CLI-CAMARA-BA-000-R01 | ------ | Fujitsu_12000 Btu/h_Inverter_Quente/Frio_Tub. Cobre Ø1/4''xØ3/8'' | 2042643 | 1
BE-PMSa-MOD-CLI-CAMARA-BA-000-R01 | ------ | Fujitsu_12000 Btu/h_Inverter_Quente/Frio_Tub. Cobre Ø1/4''xØ3/8'' | 2042671 | 1
BE-PMSa-MOD-CLI-CAMARA-BA-000-R01 | ------ | Fujitsu_12000 Btu/h_Inverter_Quente/Frio_Tub. Cobre Ø1/4''xØ3/8'' | 2042710 | 1
BE-PMSa-MOD-CLI-CAMARA-BA-000-R01 | ------ | Fujitsu_12000 Btu/h_Inverter_Quente/Frio_Tub. Cobre Ø1/4''xØ3/8'' | 2042758 | 1
BE-PMSa-MOD-CLI-CAMARA-BA-000-R01 | ------ | Fujitsu_12000 Btu/h_Inverter_Quente/Frio_Tub. Cobre Ø1/4''xØ3/8'' | 2042770 | 1

## 13.7.9E
CONDICIONADOR DE AR TIPO SPLIT 18000 BTU/H COMPREENDENDO 1 C ONDENSADOR E 1 EVAPORADOR(VIDE INSTALACAO,ASSENTAMENTO E INT ERLIGACOES FAMILIA 15.005).FORNECIMENTO | CONDICIONADOR DE AR TIPO SPLIT 18000 BTU/H COMPREENDENDO 1 C ONDENSADOR E 1 EVAPORADOR(VIDE INSTALACAO,ASSENTAMENTO E INT ERLIGACOES FAMILIA 15.005).FORNECIMENTO | CONDICIONADOR DE AR TIPO SPLIT 18000 BTU/H COMPREENDENDO 1 C ONDENSADOR E 1 EVAPORADOR(VIDE INSTALACAO,ASSENTAMENTO E INT ERLIGACOES FAMILIA 15.005).FORNECIMENTO | CONDICIONADOR DE AR TIPO SPLIT 18000 BTU/H COMPREENDENDO 1 C ONDENSADOR E 1 EVAPORADOR(VIDE INSTALACAO,ASSENTAMENTO E INT ERLIGACOES FAMILIA 15.005).FORNECIMENTO | CONDICIONADOR DE AR TIPO SPLIT 18000 BTU/H COMPREENDENDO 1 C ONDENSADOR E 1 EVAPORADOR(VIDE INSTALACAO,ASSENTAMENTO E INT ERLIGACOES FAMILIA 15.005).FORNECIMENTO
CONDICIONADOR DE AR TIPO SPLIT 18000 BTU/H COMPREENDENDO 1 C ONDENSADOR E 1 EVAPORADOR(VIDE INSTALACAO,ASSENTAMENTO E INT ERLIGACOES FAMILIA 15.005).FORNECIMENTO | CONDICIONADOR DE AR TIPO SPLIT 18000 BTU/H COMPREENDENDO 1 C ONDENSADOR E 1 EVAPORADOR(VIDE INSTALACAO,ASSENTAMENTO E INT ERLIGACOES FAMILIA 15.005).FORNECIMENTO | CONDICIONADOR DE AR TIPO SPLIT 18000 BTU/H COMPREENDENDO 1 C ONDENSADOR E 1 EVAPORADOR(VIDE INSTALACAO,ASSENTAMENTO E INT ERLIGACOES FAMILIA 15.005).FORNECIMENTO | CONDICIONADOR DE AR TIPO SPLIT 18000 BTU/H COMPREENDENDO 1 C ONDENSADOR E 1 EVAPORADOR(VIDE INSTALACAO,ASSENTAMENTO E INT ERLIGACOES FAMILIA 15.005).FORNECIMENTO | CONDICIONADOR DE AR TIPO SPLIT 18000 BTU/H COMPREENDENDO 1 C ONDENSADOR E 1 EVAPORADOR(VIDE INSTALACAO,ASSENTAMENTO E INT ERLIGACOES FAMILIA 15.005).FORNECIMENTO
Equipamento mecânico (2M) | Equipamento mecânico (2M) | Equipamento mecânico (2M) | Equipamento mecânico (2M) | Equipamento mecânico (2M)
Projeto | Vínculo | Elemento | Id do Revit | Totais:
BE-PMSa-MOD-CLI-CAMARA-BA-000-R01 | ------ | Fujitsu_18000 Btu/h_Inverter_Quente/Frio_Tub. Cobre Ø1/4''xØ1/2'' | 2019439 | 1
BE-PMSa-MOD-CLI-CAMARA-BA-000-R01 | ------ | Fujitsu_18000 Btu/h_Inverter_Quente/Frio_Tub. Cobre Ø1/4''xØ1/2'' | 2054598 | 1
BE-PMSa-MOD-CLI-CAMARA-BA-000-R01 | ------ | Fujitsu_18000 Btu/h_Inverter_Quente/Frio_Tub. Cobre Ø1/4''xØ1/2'' | 2041439 | 1
BE-PMSa-MOD-CLI-CAMARA-BA-000-R01 | ------ | Fujitsu_18000 Btu/h_Inverter_Quente/Frio_Tub. Cobre Ø1/4''xØ1/2'' | 2041441 | 1
BE-PMSa-MOD-CLI-CAMARA-BA-000-R01 | ------ | Fujitsu_18000 Btu/h_Inverter_Quente/Frio_Tub. Cobre Ø1/4''xØ1/2'' | 2041443 | 1
BE-PMSa-MOD-CLI-CAMARA-BA-000-R01 | ------ | Fujitsu_18000 Btu/h_Inverter_Quente/Frio_Tub. Cobre Ø1/4''xØ1/2'' | 2041445 | 1
BE-PMSa-MOD-CLI-CAMARA-BA-000-R01 | ------ | Fujitsu_18000 Btu/h_Inverter_Quente/Frio_Tub. Cobre Ø1/4''xØ1/2'' | 2041448 | 1
BE-PMSa-MOD-CLI-CAMARA-BA-000-R01 | ------ | Fujitsu_18000 Btu/h_Inverter_Quente/Frio_Tub. Cobre Ø1/4''xØ1/2'' | 2041450 | 1
BE-PMSa-MOD-CLI-CAMARA-BA-000-R01 | ------ | Fujitsu_18000 Btu/h_Inverter_Quente/Frio_Tub. Cobre Ø1/4''xØ1/2'' | 2041698 | 1
BE-PMSa-MOD-CLI-CAMARA-BA-000-R01 | ------ | Fujitsu_18000 Btu/h_Inverter_Quente/Frio_Tub. Cobre Ø1/4''xØ1/2'' | 2041730 | 1
BE-PMSa-MOD-CLI-CAMARA-BA-000-R01 | ------ | Fujitsu_18000 Btu/h_Inverter_Quente/Frio_Tub. Cobre Ø1/4''xØ1/2'' | 2041749 | 1
BE-PMSa-MOD-CLI-CAMARA-BA-000-R01 | ------ | Fujitsu_18000 Btu/h_Inverter_Quente/Frio_Tub. Cobre Ø1/4''xØ1/2'' | 2041769 | 1

## 13.7.10E
CONDICIONADOR DE AR TIPO SPLIT 24000 BTU/H COMPREENDENDO 1 C ONDENSADOR E 1 EVAPORADOR(VIDE INSTALACAO,ASSENTAMENTO E INT ERLIGACOES FAMILIA 15.005).FORNECIMENTO | CONDICIONADOR DE AR TIPO SPLIT 24000 BTU/H COMPREENDENDO 1 C ONDENSADOR E 1 EVAPORADOR(VIDE INSTALACAO,ASSENTAMENTO E INT ERLIGACOES FAMILIA 15.005).FORNECIMENTO | CONDICIONADOR DE AR TIPO SPLIT 24000 BTU/H COMPREENDENDO 1 C ONDENSADOR E 1 EVAPORADOR(VIDE INSTALACAO,ASSENTAMENTO E INT ERLIGACOES FAMILIA 15.005).FORNECIMENTO | CONDICIONADOR DE AR TIPO SPLIT 24000 BTU/H COMPREENDENDO 1 C ONDENSADOR E 1 EVAPORADOR(VIDE INSTALACAO,ASSENTAMENTO E INT ERLIGACOES FAMILIA 15.005).FORNECIMENTO | CONDICIONADOR DE AR TIPO SPLIT 24000 BTU/H COMPREENDENDO 1 C ONDENSADOR E 1 EVAPORADOR(VIDE INSTALACAO,ASSENTAMENTO E INT ERLIGACOES FAMILIA 15.005).FORNECIMENTO
CONDICIONADOR DE AR TIPO SPLIT 24000 BTU/H COMPREENDENDO 1 C ONDENSADOR E 1 EVAPORADOR(VIDE INSTALACAO,ASSENTAMENTO E INT ERLIGACOES FAMILIA 15.005).FORNECIMENTO | CONDICIONADOR DE AR TIPO SPLIT 24000 BTU/H COMPREENDENDO 1 C ONDENSADOR E 1 EVAPORADOR(VIDE INSTALACAO,ASSENTAMENTO E INT ERLIGACOES FAMILIA 15.005).FORNECIMENTO | CONDICIONADOR DE AR TIPO SPLIT 24000 BTU/H COMPREENDENDO 1 C ONDENSADOR E 1 EVAPORADOR(VIDE INSTALACAO,ASSENTAMENTO E INT ERLIGACOES FAMILIA 15.005).FORNECIMENTO | CONDICIONADOR DE AR TIPO SPLIT 24000 BTU/H COMPREENDENDO 1 C ONDENSADOR E 1 EVAPORADOR(VIDE INSTALACAO,ASSENTAMENTO E INT ERLIGACOES FAMILIA 15.005).FORNECIMENTO | CONDICIONADOR DE AR TIPO SPLIT 24000 BTU/H COMPREENDENDO 1 C ONDENSADOR E 1 EVAPORADOR(VIDE INSTALACAO,ASSENTAMENTO E INT ERLIGACOES FAMILIA 15.005).FORNECIMENTO
Equipamento mecânico (2M) | Equipamento mecânico (2M) | Equipamento mecânico (2M) | Equipamento mecânico (2M) | Equipamento mecânico (2M)
Projeto | Vínculo | Elemento | Id do Revit | Totais:
BE-PMSa-MOD-CLI-CAMARA-BA-000-R01 | ------ | Fujitsu_24000 Btu/h_Inverter_Quente/Frio_Tub. Cobre Ø1/4''xØ5/8'' | 2041452 | 1
BE-PMSa-MOD-CLI-CAMARA-BA-000-R01 | ------ | Fujitsu_24000 Btu/h_Inverter_Quente/Frio_Tub. Cobre Ø1/4''xØ5/8'' | 2041786 | 1
BE-PMSa-MOD-CLI-CAMARA-BA-000-R01 | ------ | Fujitsu_24000 Btu/h_Inverter_Quente/Frio_Tub. Cobre Ø1/4''xØ5/8'' | 2042093 | 1
BE-PMSa-MOD-CLI-CAMARA-BA-000-R01 | ------ | Fujitsu_24000 Btu/h_Inverter_Quente/Frio_Tub. Cobre Ø1/4''xØ5/8'' | 2042095 | 1
BE-PMSa-MOD-CLI-CAMARA-BA-000-R01 | ------ | Fujitsu_24000 Btu/h_Inverter_Quente/Frio_Tub. Cobre Ø1/4''xØ5/8'' | 2042098 | 1
BE-PMSa-MOD-CLI-CAMARA-BA-000-R01 | ------ | Fujitsu_24000 Btu/h_Inverter_Quente/Frio_Tub. Cobre Ø1/4''xØ5/8'' | 2042119 | 1
BE-PMSa-MOD-CLI-CAMARA-BA-000-R01 | ------ | Fujitsu_24000 Btu/h_Inverter_Quente/Frio_Tub. Cobre Ø1/4''xØ5/8'' | 2042121 | 1
BE-PMSa-MOD-CLI-CAMARA-BA-000-R01 | ------ | Fujitsu_24000 Btu/h_Inverter_Quente/Frio_Tub. Cobre Ø1/4''xØ5/8'' | 2042163 | 1
BE-PMSa-MOD-CLI-CAMARA-BA-000-R01 | ------ | Fujitsu_24000 Btu/h_Inverter_Quente/Frio_Tub. Cobre Ø1/4''xØ5/8'' | 2042339 | 1
BE-PMSa-MOD-CLI-CAMARA-BA-000-R01 | ------ | Fujitsu_24000 Btu/h_Inverter_Quente/Frio_Tub. Cobre Ø1/4''xØ5/8'' | 2042341 | 1
BE-PMSa-MOD-CLI-CAMARA-BA-000-R01 | ------ | Fujitsu_24000 Btu/h_Inverter_Quente/Frio_Tub. Cobre Ø1/4''xØ5/8'' | 2042358 | 1
BE-PMSa-MOD-CLI-CAMARA-BA-000-R01 | ------ | Fujitsu_24000 Btu/h_Inverter_Quente/Frio_Tub. Cobre Ø1/4''xØ5/8'' | 2042360 | 1
BE-PMSa-MOD-CLI-CAMARA-BA-000-R01 | ------ | Fujitsu_24000 Btu/h_Inverter_Quente/Frio_Tub. Cobre Ø1/4''xØ5/8'' | 2042363 | 1
BE-PMSa-MOD-CLI-CAMARA-BA-000-R01 | ------ | Fujitsu_24000 Btu/h_Inverter_Quente/Frio_Tub. Cobre Ø1/4''xØ5/8'' | 2042439 | 1
BE-PMSa-MOD-CLI-CAMARA-BA-000-R01 | ------ | Fujitsu_24000 Btu/h_Inverter_Quente/Frio_Tub. Cobre Ø1/4''xØ5/8'' | 2042441 | 1
BE-PMSa-MOD-CLI-CAMARA-BA-000-R01 | ------ | Fujitsu_24000 Btu/h_Inverter_Quente/Frio_Tub. Cobre Ø1/4''xØ5/8'' | 2042444 | 1
BE-PMSa-MOD-CLI-CAMARA-BA-000-R01 | ------ | Fujitsu_24000 Btu/h_Inverter_Quente/Frio_Tub. Cobre Ø1/4''xØ5/8'' | 2042507 | 1
BE-PMSa-MOD-CLI-CAMARA-BA-000-R01 | ------ | Fujitsu_24000 Btu/h_Inverter_Quente/Frio_Tub. Cobre Ø1/4''xØ5/8'' | 2042555 | 1
BE-PMSa-MOD-CLI-CAMARA-BA-000-R01 | ------ | Fujitsu_24000 Btu/h_Inverter_Quente/Frio_Tub. Cobre Ø1/4''xØ5/8'' | 2042585 | 1
BE-PMSa-MOD-CLI-CAMARA-BA-000-R01 | ------ | Fujitsu_24000 Btu/h_Inverter_Quente/Frio_Tub. Cobre Ø1/4''xØ5/8'' | 2042598 | 1
BE-PMSa-MOD-CLI-CAMARA-BA-000-R01 | ------ | Fujitsu_24000 Btu/h_Inverter_Quente/Frio_Tub. Cobre Ø1/4''xØ5/8'' | 2042641 | 1
BE-PMSa-MOD-CLI-CAMARA-BA-000-R01 | ------ | Fujitsu_24000 Btu/h_Inverter_Quente/Frio_Tub. Cobre Ø1/4''xØ5/8'' | 2042688 | 1
BE-PMSa-MOD-CLI-CAMARA-BA-000-R01 | ------ | Fujitsu_24000 Btu/h_Inverter_Quente/Frio_Tub. Cobre Ø1/4''xØ5/8'' | 2042738 | 1
BE-PMSa-MOD-CLI-CAMARA-BA-000-R01 | ------ | Fujitsu_24000 Btu/h_Inverter_Quente/Frio_Tub. Cobre Ø1/4''xØ5/8'' | 2042740 | 1
BE-PMSa-MOD-CLI-CAMARA-BA-000-R01 | ------ | Fujitsu_24000 Btu/h_Inverter_Quente/Frio_Tub. Cobre Ø1/4''xØ5/8'' | 2042742 | 1

## 13.7.11E
CONDICIONADOR DE AR TIPO SPLIT 30000 BTU/H COMPREENDENDO 1 C ONDENSADOR E 1 EVAPORADOR(VIDE INSTALACAO,ASSENTAMENTO E INT ERLIGACOES FAMILIA 15.005).FORNECIMENTO | CONDICIONADOR DE AR TIPO SPLIT 30000 BTU/H COMPREENDENDO 1 C ONDENSADOR E 1 EVAPORADOR(VIDE INSTALACAO,ASSENTAMENTO E INT ERLIGACOES FAMILIA 15.005).FORNECIMENTO | CONDICIONADOR DE AR TIPO SPLIT 30000 BTU/H COMPREENDENDO 1 C ONDENSADOR E 1 EVAPORADOR(VIDE INSTALACAO,ASSENTAMENTO E INT ERLIGACOES FAMILIA 15.005).FORNECIMENTO | CONDICIONADOR DE AR TIPO SPLIT 30000 BTU/H COMPREENDENDO 1 C ONDENSADOR E 1 EVAPORADOR(VIDE INSTALACAO,ASSENTAMENTO E INT ERLIGACOES FAMILIA 15.005).FORNECIMENTO | CONDICIONADOR DE AR TIPO SPLIT 30000 BTU/H COMPREENDENDO 1 C ONDENSADOR E 1 EVAPORADOR(VIDE INSTALACAO,ASSENTAMENTO E INT ERLIGACOES FAMILIA 15.005).FORNECIMENTO
CONDICIONADOR DE AR TIPO SPLIT 30000 BTU/H COMPREENDENDO 1 C ONDENSADOR E 1 EVAPORADOR(VIDE INSTALACAO,ASSENTAMENTO E INT ERLIGACOES FAMILIA 15.005).FORNECIMENTO | CONDICIONADOR DE AR TIPO SPLIT 30000 BTU/H COMPREENDENDO 1 C ONDENSADOR E 1 EVAPORADOR(VIDE INSTALACAO,ASSENTAMENTO E INT ERLIGACOES FAMILIA 15.005).FORNECIMENTO | CONDICIONADOR DE AR TIPO SPLIT 30000 BTU/H COMPREENDENDO 1 C ONDENSADOR E 1 EVAPORADOR(VIDE INSTALACAO,ASSENTAMENTO E INT ERLIGACOES FAMILIA 15.005).FORNECIMENTO | CONDICIONADOR DE AR TIPO SPLIT 30000 BTU/H COMPREENDENDO 1 C ONDENSADOR E 1 EVAPORADOR(VIDE INSTALACAO,ASSENTAMENTO E INT ERLIGACOES FAMILIA 15.005).FORNECIMENTO | CONDICIONADOR DE AR TIPO SPLIT 30000 BTU/H COMPREENDENDO 1 C ONDENSADOR E 1 EVAPORADOR(VIDE INSTALACAO,ASSENTAMENTO E INT ERLIGACOES FAMILIA 15.005).FORNECIMENTO
Equipamento mecânico (2M) | Equipamento mecânico (2M) | Equipamento mecânico (2M) | Equipamento mecânico (2M) | Equipamento mecânico (2M)
Projeto | Vínculo | Elemento | Id do Revit | Totais:
BE-PMSa-MOD-CLI-CAMARA-BA-000-R01 | ------ | Fujitsu_30000 Btu/h_Inverter_Quente/Frio_Tub. Cobre Ø3/8''xØ5/8'' | 2042319 | 1
BE-PMSa-MOD-CLI-CAMARA-BA-000-R01 | ------ | Fujitsu_30000 Btu/h_Inverter_Quente/Frio_Tub. Cobre Ø3/8''xØ5/8'' | 2042320 | 1

## 13.7.12E
CAIXA DE PASSAGEM P/ SPLIT 35X13X7CM DRENO INFERIOR DE PLAST | CAIXA DE PASSAGEM P/ SPLIT 35X13X7CM DRENO INFERIOR DE PLAST | CAIXA DE PASSAGEM P/ SPLIT 35X13X7CM DRENO INFERIOR DE PLAST | CAIXA DE PASSAGEM P/ SPLIT 35X13X7CM DRENO INFERIOR DE PLAST | CAIXA DE PASSAGEM P/ SPLIT 35X13X7CM DRENO INFERIOR DE PLAST
CAIXA DE PASSAGEM P/ SPLIT 35X13X7CM DRENO INFERIOR DE PLAST | CAIXA DE PASSAGEM P/ SPLIT 35X13X7CM DRENO INFERIOR DE PLAST | CAIXA DE PASSAGEM P/ SPLIT 35X13X7CM DRENO INFERIOR DE PLAST | CAIXA DE PASSAGEM P/ SPLIT 35X13X7CM DRENO INFERIOR DE PLAST | CAIXA DE PASSAGEM P/ SPLIT 35X13X7CM DRENO INFERIOR DE PLAST
Acessórios do tubo (Custo) | Acessórios do tubo (Custo) | Acessórios do tubo (Custo) | Acessórios do tubo (Custo) | Acessórios do tubo (Custo)
Projeto | Vínculo | Elemento | Id do Revit | Totais:
BE-PMSa-MOD-CLI-CAMARA-BA-000-R01 | ------ | CPP 006E Caixa de Passagem Polar - instalação em blocos de 29cm | 1706341 | 1
BE-PMSa-MOD-CLI-CAMARA-BA-000-R01 | ------ | CPP 006E Caixa de Passagem Polar - instalação em blocos de 29cm | 1706707 | 1
BE-PMSa-MOD-CLI-CAMARA-BA-000-R01 | ------ | CPP 006E Caixa de Passagem Polar - instalação em blocos de 29cm | 1708150 | 1
BE-PMSa-MOD-CLI-CAMARA-BA-000-R01 | ------ | CPP 006E Caixa de Passagem Polar - instalação em blocos de 29cm | 1725301 | 1
BE-PMSa-MOD-CLI-CAMARA-BA-000-R01 | ------ | CPP 006E Caixa de Passagem Polar - instalação em blocos de 29cm | 1725985 | 1
BE-PMSa-MOD-CLI-CAMARA-BA-000-R01 | ------ | CPP 006E Caixa de Passagem Polar - instalação em blocos de 29cm | 1759809 | 1
BE-PMSa-MOD-CLI-CAMARA-BA-000-R01 | ------ | CPP 006E Caixa de Passagem Polar - instalação em blocos de 29cm | 1760084 | 1
BE-PMSa-MOD-CLI-CAMARA-BA-000-R01 | ------ | CPP 006E Caixa de Passagem Polar - instalação em blocos de 29cm | 1757086 | 1
BE-PMSa-MOD-CLI-CAMARA-BA-000-R01 | ------ | CPP 006E Caixa de Passagem Polar - instalação em blocos de 29cm | 1703774 | 1
BE-PMSa-MOD-CLI-CAMARA-BA-000-R01 | ------ | CPP 006E Caixa de Passagem Polar - instalação em blocos de 29cm | 1703828 | 1
BE-PMSa-MOD-CLI-CAMARA-BA-000-R01 | ------ | CPP 006E Caixa de Passagem Polar - instalação em blocos de 29cm | 1703852 | 1
BE-PMSa-MOD-CLI-CAMARA-BA-000-R01 | ------ | CPP 006E Caixa de Passagem Polar - instalação em blocos de 29cm | 2041433 | 1
BE-PMSa-MOD-CLI-CAMARA-BA-000-R01 | ------ | CPP 006E Caixa de Passagem Polar - instalação em blocos de 29cm | 2041434 | 1
BE-PMSa-MOD-CLI-CAMARA-BA-000-R01 | ------ | CPP 006E Caixa de Passagem Polar - instalação em blocos de 29cm | 2041435 | 1
BE-PMSa-MOD-CLI-CAMARA-BA-000-R01 | ------ | CPP 006E Caixa de Passagem Polar - instalação em blocos de 29cm | 2041436 | 1
BE-PMSa-MOD-CLI-CAMARA-BA-000-R01 | ------ | CPP 006E Caixa de Passagem Polar - instalação em blocos de 29cm | 2041437 | 1
BE-PMSa-MOD-CLI-CAMARA-BA-000-R01 | ------ | CPP 006E Caixa de Passagem Polar - instalação em blocos de 29cm | 2041438 | 1
BE-PMSa-MOD-CLI-CAMARA-BA-000-R01 | ------ | CPP 006E Caixa de Passagem Polar - instalação em blocos de 29cm | 2041447 | 1
BE-PMSa-MOD-CLI-CAMARA-BA-000-R01 | ------ | CPP 006E Caixa de Passagem Polar - instalação em blocos de 29cm | 2041570 | 1
BE-PMSa-MOD-CLI-CAMARA-BA-000-R01 | ------ | CPP 006E Caixa de Passagem Polar - instalação em blocos de 29cm | 2041571 | 1
BE-PMSa-MOD-CLI-CAMARA-BA-000-R01 | ------ | CPP 006E Caixa de Passagem Polar - instalação em blocos de 29cm | 2041572 | 1
BE-PMSa-MOD-CLI-CAMARA-BA-000-R01 | ------ | CPP 006E Caixa de Passagem Polar - instalação em blocos de 29cm | 2041579 | 1
BE-PMSa-MOD-CLI-CAMARA-BA-000-R01 | ------ | CPP 006E Caixa de Passagem Polar - instalação em blocos de 29cm | 2041676 | 1
BE-PMSa-MOD-CLI-CAMARA-BA-000-R01 | ------ | CPP 006E Caixa de Passagem Polar - instalação em blocos de 29cm | 2041677 | 1
BE-PMSa-MOD-CLI-CAMARA-BA-000-R01 | ------ | CPP 006E Caixa de Passagem Polar - instalação em blocos de 29cm | 2041697 | 1
BE-PMSa-MOD-CLI-CAMARA-BA-000-R01 | ------ | CPP 006E Caixa de Passagem Polar - instalação em blocos de 29cm | 2041729 | 1
BE-PMSa-MOD-CLI-CAMARA-BA-000-R01 | ------ | CPP 006E Caixa de Passagem Polar - instalação em blocos de 29cm | 2041748 | 1
BE-PMSa-MOD-CLI-CAMARA-BA-000-R01 | ------ | CPP 006E Caixa de Passagem Polar - instalação em blocos de 29cm | 2041768 | 1
BE-PMSa-MOD-CLI-CAMARA-BA-000-R01 | ------ | CPP 006E Caixa de Passagem Polar - instalação em blocos de 29cm | 2041785 | 1
BE-PMSa-MOD-CLI-CAMARA-BA-000-R01 | ------ | CPP 006E Caixa de Passagem Polar - instalação em blocos de 29cm | 2042087 | 1
BE-PMSa-MOD-CLI-CAMARA-BA-000-R01 | ------ | CPP 006E Caixa de Passagem Polar - instalação em blocos de 29cm | 2042088 | 1
BE-PMSa-MOD-CLI-CAMARA-BA-000-R01 | ------ | CPP 006E Caixa de Passagem Polar - instalação em blocos de 29cm | 2042097 | 1
BE-PMSa-MOD-CLI-CAMARA-BA-000-R01 | ------ | CPP 006E Caixa de Passagem Polar - instalação em blocos de 29cm | 2042117 | 1
BE-PMSa-MOD-CLI-CAMARA-BA-000-R01 | ------ | CPP 006E Caixa de Passagem Polar - instalação em blocos de 29cm | 2042118 | 1
BE-PMSa-MOD-CLI-CAMARA-BA-000-R01 | ------ | CPP 006E Caixa de Passagem Polar - instalação em blocos de 29cm | 2042134 | 1
BE-PMSa-MOD-CLI-CAMARA-BA-000-R01 | ------ | CPP 006E Caixa de Passagem Polar - instalação em blocos de 29cm | 2042135 | 1
BE-PMSa-MOD-CLI-CAMARA-BA-000-R01 | ------ | CPP 006E Caixa de Passagem Polar - instalação em blocos de 29cm | 2042156 | 1
BE-PMSa-MOD-CLI-CAMARA-BA-000-R01 | ------ | CPP 006E Caixa de Passagem Polar - instalação em blocos de 29cm | 2042157 | 1
BE-PMSa-MOD-CLI-CAMARA-BA-000-R01 | ------ | CPP 006E Caixa de Passagem Polar - instalação em blocos de 29cm | 2042158 | 1
BE-PMSa-MOD-CLI-CAMARA-BA-000-R01 | ------ | CPP 006E Caixa de Passagem Polar - instalação em blocos de 29cm | 2042180 | 1
BE-PMSa-MOD-CLI-CAMARA-BA-000-R01 | ------ | CPP 006E Caixa de Passagem Polar - instalação em blocos de 29cm | 2042203 | 1
BE-PMSa-MOD-CLI-CAMARA-BA-000-R01 | ------ | CPP 006E Caixa de Passagem Polar - instalação em blocos de 29cm | 2042219 | 1
BE-PMSa-MOD-CLI-CAMARA-BA-000-R01 | ------ | CPP 006E Caixa de Passagem Polar - instalação em blocos de 29cm | 2042250 | 1
BE-PMSa-MOD-CLI-CAMARA-BA-000-R01 | ------ | CPP 006E Caixa de Passagem Polar - instalação em blocos de 29cm | 2042296 | 1
BE-PMSa-MOD-CLI-CAMARA-BA-000-R01 | ------ | CPP 006E Caixa de Passagem Polar - instalação em blocos de 29cm | 2042297 | 1
BE-PMSa-MOD-CLI-CAMARA-BA-000-R01 | ------ | CPP 006E Caixa de Passagem Polar - instalação em blocos de 29cm | 2042316 | 1
BE-PMSa-MOD-CLI-CAMARA-BA-000-R01 | ------ | CPP 006E Caixa de Passagem Polar - instalação em blocos de 29cm | 2042317 | 1
BE-PMSa-MOD-CLI-CAMARA-BA-000-R01 | ------ | CPP 006E Caixa de Passagem Polar - instalação em blocos de 29cm | 2042337 | 1
BE-PMSa-MOD-CLI-CAMARA-BA-000-R01 | ------ | CPP 006E Caixa de Passagem Polar - instalação em blocos de 29cm | 2042338 | 1
BE-PMSa-MOD-CLI-CAMARA-BA-000-R01 | ------ | CPP 006E Caixa de Passagem Polar - instalação em blocos de 29cm | 2042355 | 1
BE-PMSa-MOD-CLI-CAMARA-BA-000-R01 | ------ | CPP 006E Caixa de Passagem Polar - instalação em blocos de 29cm | 2042356 | 1
BE-PMSa-MOD-CLI-CAMARA-BA-000-R01 | ------ | CPP 006E Caixa de Passagem Polar - instalação em blocos de 29cm | 2042357 | 1
BE-PMSa-MOD-CLI-CAMARA-BA-000-R01 | ------ | CPP 006E Caixa de Passagem Polar - instalação em blocos de 29cm | 2042436 | 1
BE-PMSa-MOD-CLI-CAMARA-BA-000-R01 | ------ | CPP 006E Caixa de Passagem Polar - instalação em blocos de 29cm | 2042437 | 1
BE-PMSa-MOD-CLI-CAMARA-BA-000-R01 | ------ | CPP 006E Caixa de Passagem Polar - instalação em blocos de 29cm | 2042438 | 1
BE-PMSa-MOD-CLI-CAMARA-BA-000-R01 | ------ | CPP 006E Caixa de Passagem Polar - instalação em blocos de 29cm | 2042471 | 1
BE-PMSa-MOD-CLI-CAMARA-BA-000-R01 | ------ | CPP 006E Caixa de Passagem Polar - instalação em blocos de 29cm | 2042504 | 1
BE-PMSa-MOD-CLI-CAMARA-BA-000-R01 | ------ | CPP 006E Caixa de Passagem Polar - instalação em blocos de 29cm | 2042534 | 1
BE-PMSa-MOD-CLI-CAMARA-BA-000-R01 | ------ | CPP 006E Caixa de Passagem Polar - instalação em blocos de 29cm | 2042535 | 1
BE-PMSa-MOD-CLI-CAMARA-BA-000-R01 | ------ | CPP 006E Caixa de Passagem Polar - instalação em blocos de 29cm | 2042551 | 1
BE-PMSa-MOD-CLI-CAMARA-BA-000-R01 | ------ | CPP 006E Caixa de Passagem Polar - instalação em blocos de 29cm | 2042552 | 1
BE-PMSa-MOD-CLI-CAMARA-BA-000-R01 | ------ | CPP 006E Caixa de Passagem Polar - instalação em blocos de 29cm | 2042584 | 1
BE-PMSa-MOD-CLI-CAMARA-BA-000-R01 | ------ | CPP 006E Caixa de Passagem Polar - instalação em blocos de 29cm | 2042596 | 1
BE-PMSa-MOD-CLI-CAMARA-BA-000-R01 | ------ | CPP 006E Caixa de Passagem Polar - instalação em blocos de 29cm | 2042616 | 1
BE-PMSa-MOD-CLI-CAMARA-BA-000-R01 | ------ | CPP 006E Caixa de Passagem Polar - instalação em blocos de 29cm | 2042639 | 1
BE-PMSa-MOD-CLI-CAMARA-BA-000-R01 | ------ | CPP 006E Caixa de Passagem Polar - instalação em blocos de 29cm | 2042640 | 1
BE-PMSa-MOD-CLI-CAMARA-BA-000-R01 | ------ | CPP 006E Caixa de Passagem Polar - instalação em blocos de 29cm | 2042687 | 1
BE-PMSa-MOD-CLI-CAMARA-BA-000-R01 | ------ | CPP 006E Caixa de Passagem Polar - instalação em blocos de 29cm | 2042735 | 1
BE-PMSa-MOD-CLI-CAMARA-BA-000-R01 | ------ | CPP 006E Caixa de Passagem Polar - instalação em blocos de 29cm | 2042736 | 1
BE-PMSa-MOD-CLI-CAMARA-BA-000-R01 | ------ | CPP 006E Caixa de Passagem Polar - instalação em blocos de 29cm | 2042737 | 1
BE-PMSa-MOD-CLI-CAMARA-BA-000-R01 | ------ | CPP 006E Caixa de Passagem Polar - instalação em blocos de 29cm | 2042757 | 1
BE-PMSa-MOD-CLI-CAMARA-BA-000-R01 | ------ | CPP 006E Caixa de Passagem Polar - instalação em blocos de 29cm | 2042769 | 1

## 13.7.13E
DUTO PARA CONDICIONAMENTO DE AR,CHAVETADO EM CHAPA DE ACO GA LVANIZADO,NAS DIVERSAS BITOLAS,CONFORME ABNT NBR 16401,ISOLA DO COM MANTA DE LA DE VIDRO,REVESTIDA COM FOLHA DE ALUMINIO, INCLUINDO CINTAS,FITAS,SUPORTES PINTADOS,DIFUSORES E GRELHAS EM ALUMINIO EXTRUDADO E DEMAIS ITENS NECESSARIOS.FORNECIMEN TO E COLOCACAO 3%-DESGASTE DE FERRAMENTAS E EPI 4%-MATERIAIS DIVERSOS | DUTO PARA CONDICIONAMENTO DE AR,CHAVETADO EM CHAPA DE ACO GA LVANIZADO,NAS DIVERSAS BITOLAS,CONFORME ABNT NBR 16401,ISOLA DO COM MANTA DE LA DE VIDRO,REVESTIDA COM FOLHA DE ALUMINIO, INCLUINDO CINTAS,FITAS,SUPORTES PINTADOS,DIFUSORES E GRELHAS EM ALUMINIO EXTRUDADO E DEMAIS ITENS NECESSARIOS.FORNECIMEN TO E COLOCACAO 3%-DESGASTE DE FERRAMENTAS E EPI 4%-MATERIAIS DIVERSOS | DUTO PARA CONDICIONAMENTO DE AR,CHAVETADO EM CHAPA DE ACO GA LVANIZADO,NAS DIVERSAS BITOLAS,CONFORME ABNT NBR 16401,ISOLA DO COM MANTA DE LA DE VIDRO,REVESTIDA COM FOLHA DE ALUMINIO, INCLUINDO CINTAS,FITAS,SUPORTES PINTADOS,DIFUSORES E GRELHAS EM ALUMINIO EXTRUDADO E DEMAIS ITENS NECESSARIOS.FORNECIMEN TO E COLOCACAO 3%-DESGASTE DE FERRAMENTAS E EPI 4%-MATERIAIS DIVERSOS | DUTO PARA CONDICIONAMENTO DE AR,CHAVETADO EM CHAPA DE ACO GA LVANIZADO,NAS DIVERSAS BITOLAS,CONFORME ABNT NBR 16401,ISOLA DO COM MANTA DE LA DE VIDRO,REVESTIDA COM FOLHA DE ALUMINIO, INCLUINDO CINTAS,FITAS,SUPORTES PINTADOS,DIFUSORES E GRELHAS EM ALUMINIO EXTRUDADO E DEMAIS ITENS NECESSARIOS.FORNECIMEN TO E COLOCACAO 3%-DESGASTE DE FERRAMENTAS E EPI 4%-MATERIAIS DIVERSOS | DUTO PARA CONDICIONAMENTO DE AR,CHAVETADO EM CHAPA DE ACO GA LVANIZADO,NAS DIVERSAS BITOLAS,CONFORME ABNT NBR 16401,ISOLA DO COM MANTA DE LA DE VIDRO,REVESTIDA COM FOLHA DE ALUMINIO, INCLUINDO CINTAS,FITAS,SUPORTES PINTADOS,DIFUSORES E GRELHAS EM ALUMINIO EXTRUDADO E DEMAIS ITENS NECESSARIOS.FORNECIMEN TO E COLOCACAO 3%-DESGASTE DE FERRAMENTAS E EPI 4%-MATERIAIS DIVERSOS
DUTO PARA CONDICIONAMENTO DE AR,CHAVETADO EM CHAPA DE ACO GA LVANIZADO,NAS DIVERSAS BITOLAS,CONFORME ABNT NBR 16401,ISOLA DO COM MANTA DE LA DE VIDRO,REVESTIDA COM FOLHA DE ALUMINIO, INCLUINDO CINTAS,FITAS,SUPORTES PINTADOS,DIFUSORES E GRELHAS EM ALUMINIO EXTRUDADO E DEMAIS ITENS NECESSARIOS.FORNECIMEN TO E COLOCACAO 3%-DESGASTE DE FERRAMENTAS E EPI 4%-MATERIAIS DIVERSOS | DUTO PARA CONDICIONAMENTO DE AR,CHAVETADO EM CHAPA DE ACO GA LVANIZADO,NAS DIVERSAS BITOLAS,CONFORME ABNT NBR 16401,ISOLA DO COM MANTA DE LA DE VIDRO,REVESTIDA COM FOLHA DE ALUMINIO, INCLUINDO CINTAS,FITAS,SUPORTES PINTADOS,DIFUSORES E GRELHAS EM ALUMINIO EXTRUDADO E DEMAIS ITENS NECESSARIOS.FORNECIMEN TO E COLOCACAO 3%-DESGASTE DE FERRAMENTAS E EPI 4%-MATERIAIS DIVERSOS | DUTO PARA CONDICIONAMENTO DE AR,CHAVETADO EM CHAPA DE ACO GA LVANIZADO,NAS DIVERSAS BITOLAS,CONFORME ABNT NBR 16401,ISOLA DO COM MANTA DE LA DE VIDRO,REVESTIDA COM FOLHA DE ALUMINIO, INCLUINDO CINTAS,FITAS,SUPORTES PINTADOS,DIFUSORES E GRELHAS EM ALUMINIO EXTRUDADO E DEMAIS ITENS NECESSARIOS.FORNECIMEN TO E COLOCACAO 3%-DESGASTE DE FERRAMENTAS E EPI 4%-MATERIAIS DIVERSOS | DUTO PARA CONDICIONAMENTO DE AR,CHAVETADO EM CHAPA DE ACO GA LVANIZADO,NAS DIVERSAS BITOLAS,CONFORME ABNT NBR 16401,ISOLA DO COM MANTA DE LA DE VIDRO,REVESTIDA COM FOLHA DE ALUMINIO, INCLUINDO CINTAS,FITAS,SUPORTES PINTADOS,DIFUSORES E GRELHAS EM ALUMINIO EXTRUDADO E DEMAIS ITENS NECESSARIOS.FORNECIMEN TO E COLOCACAO 3%-DESGASTE DE FERRAMENTAS E EPI 4%-MATERIAIS DIVERSOS | DUTO PARA CONDICIONAMENTO DE AR,CHAVETADO EM CHAPA DE ACO GA LVANIZADO,NAS DIVERSAS BITOLAS,CONFORME ABNT NBR 16401,ISOLA DO COM MANTA DE LA DE VIDRO,REVESTIDA COM FOLHA DE ALUMINIO, INCLUINDO CINTAS,FITAS,SUPORTES PINTADOS,DIFUSORES E GRELHAS EM ALUMINIO EXTRUDADO E DEMAIS ITENS NECESSARIOS.FORNECIMEN TO E COLOCACAO 3%-DESGASTE DE FERRAMENTAS E EPI 4%-MATERIAIS DIVERSOS
------ | ------ | ------ | ------ | ------
Área*30,49kg/m² | Área*30,49kg/m² | Área*30,49kg/m² | Área*30,49kg/m² | Área*30,49kg/m²
Projeto | Vínculo | Elemento | Id do Revit | Totais:
BE-PMSa-MOD-CLI-CAMARA-BA-000-R01 | ------ | Raios cotovelos / tês | 1914510 | 13.2654
BE-PMSa-MOD-CLI-CAMARA-BA-000-R01 | ------ | Raios cotovelos / tês | 1925260 | 12.906
BE-PMSa-MOD-CLI-CAMARA-BA-000-R01 | ------ | Raios cotovelos / tês | 1925263 | 5.7349
BE-PMSa-MOD-CLI-CAMARA-BA-000-R01 | ------ | Raios cotovelos / tês | 1970246 | 52.6852
BE-PMSa-MOD-CLI-CAMARA-BA-000-R01 | ------ | Raios cotovelos / tês | 1955841 | 5.7349
BE-PMSa-MOD-CLI-CAMARA-BA-000-R01 | ------ | Raios cotovelos / tês | 1955858 | 5.7349
BE-PMSa-MOD-CLI-CAMARA-BA-000-R01 | ------ | Raios cotovelos / tês | 1955867 | 5.7349
BE-PMSa-MOD-CLI-CAMARA-BA-000-R01 | ------ | Raios cotovelos / tês | 1955876 | 5.7349
BE-PMSa-MOD-CLI-CAMARA-BA-000-R01 | ------ | Raios cotovelos / tês | 1955885 | 5.7349
BE-PMSa-MOD-CLI-CAMARA-BA-000-R01 | ------ | Raios cotovelos / tês | 1955894 | 5.7349
BE-PMSa-MOD-CLI-CAMARA-BA-000-R01 | ------ | Raios cotovelos / tês | 1959022 | 42.419
BE-PMSa-MOD-CLI-CAMARA-BA-000-R01 | ------ | Raios cotovelos / tês | 1997892 | 61.3041
BE-PMSa-MOD-CLI-CAMARA-BA-000-R01 | ------ | Raios cotovelos / tês | 1976178 | 5.7349
BE-PMSa-MOD-CLI-CAMARA-BA-000-R01 | ------ | Raios cotovelos / tês | 1976203 | 12.9663
BE-PMSa-MOD-CLI-CAMARA-BA-000-R01 | ------ | Raios cotovelos / tês | 1930390 | 12.3054
BE-PMSa-MOD-CLI-CAMARA-BA-000-R01 | ------ | Raios cotovelos / tês | 1933985 | 291.4901
BE-PMSa-MOD-CLI-CAMARA-BA-000-R01 | ------ | Raios cotovelos / tês | 1933987 | 27.5363
BE-PMSa-MOD-CLI-CAMARA-BA-000-R01 | ------ | Raios cotovelos / tês | 1936941 | 66.3636
BE-PMSa-MOD-CLI-CAMARA-BA-000-R01 | ------ | Raios cotovelos / tês | 1945289 | 77.5248
BE-PMSa-MOD-CLI-CAMARA-BA-000-R01 | ------ | Raios cotovelos / tês | 1950444 | 53.3232
BE-PMSa-MOD-CLI-CAMARA-BA-000-R01 | ------ | Raios cotovelos / tês | 1951178 | 12.991
BE-PMSa-MOD-CLI-CAMARA-BA-000-R01 | ------ | Raios cotovelos / tês | 1951187 | 13.2654
BE-PMSa-MOD-CLI-CAMARA-BA-000-R01 | ------ | Raios cotovelos / tês | 1951189 | 13.2654
BE-PMSa-MOD-CLI-CAMARA-BA-000-R01 | ------ | Raios cotovelos / tês | 1951287 | 13.2654
BE-PMSa-MOD-CLI-CAMARA-BA-000-R01 | ------ | Raios cotovelos / tês | 1951519 | 114.4184
BE-PMSa-MOD-CLI-CAMARA-BA-000-R01 | ------ | Raios cotovelos / tês | 1954994 | 33.7396

## 13.7.14E
EXAUSTOR CENTRIFUGO SIROCO TRIFASICO MODELO EC4-TN | EXAUSTOR CENTRIFUGO SIROCO TRIFASICO MODELO EC4-TN | EXAUSTOR CENTRIFUGO SIROCO TRIFASICO MODELO EC4-TN | EXAUSTOR CENTRIFUGO SIROCO TRIFASICO MODELO EC4-TN | EXAUSTOR CENTRIFUGO SIROCO TRIFASICO MODELO EC4-TN
EXAUSTOR CENTRIFUGO SIROCO TRIFASICO MODELO EC4-TN | EXAUSTOR CENTRIFUGO SIROCO TRIFASICO MODELO EC4-TN | EXAUSTOR CENTRIFUGO SIROCO TRIFASICO MODELO EC4-TN | EXAUSTOR CENTRIFUGO SIROCO TRIFASICO MODELO EC4-TN | EXAUSTOR CENTRIFUGO SIROCO TRIFASICO MODELO EC4-TN
Equipamento mecânico (2M) | Equipamento mecânico (2M) | Equipamento mecânico (2M) | Equipamento mecânico (2M) | Equipamento mecânico (2M)
Projeto | Vínculo | Elemento | Id do Revit | Totais:
BE-PMSa-MOD-CLI-CAMARA-BA-000-R01 | ------ | CK 200 A1 EC Art. 7001167 | 1953280 | 1
EXAUSTOR CENTRIFUGO SIROCO TRIFASICO MODELO EC4-TN | EXAUSTOR CENTRIFUGO SIROCO TRIFASICO MODELO EC4-TN | EXAUSTOR CENTRIFUGO SIROCO TRIFASICO MODELO EC4-TN | EXAUSTOR CENTRIFUGO SIROCO TRIFASICO MODELO EC4-TN | EXAUSTOR CENTRIFUGO SIROCO TRIFASICO MODELO EC4-TN
EXAUSTOR CENTRIFUGO SIROCO TRIFASICO MODELO EC4-TN | EXAUSTOR CENTRIFUGO SIROCO TRIFASICO MODELO EC4-TN | EXAUSTOR CENTRIFUGO SIROCO TRIFASICO MODELO EC4-TN | EXAUSTOR CENTRIFUGO SIROCO TRIFASICO MODELO EC4-TN | EXAUSTOR CENTRIFUGO SIROCO TRIFASICO MODELO EC4-TN
Equipamento mecânico (2M) | Equipamento mecânico (2M) | Equipamento mecânico (2M) | Equipamento mecânico (2M) | Equipamento mecânico (2M)
Projeto | Vínculo | Elemento | Id do Revit | Totais:
BE-PMSa-MOD-CLI-CAMARA-BA-000-R01 | ------ | Exaustor Aci-150 Tipo Centrifugo Inline | 1981522 | 1
EXAUSTOR CENTRIFUGO SIROCO TRIFASICO MODELO EC4-TN | EXAUSTOR CENTRIFUGO SIROCO TRIFASICO MODELO EC4-TN | EXAUSTOR CENTRIFUGO SIROCO TRIFASICO MODELO EC4-TN | EXAUSTOR CENTRIFUGO SIROCO TRIFASICO MODELO EC4-TN | EXAUSTOR CENTRIFUGO SIROCO TRIFASICO MODELO EC4-TN
EXAUSTOR CENTRIFUGO SIROCO TRIFASICO MODELO EC4-TN | EXAUSTOR CENTRIFUGO SIROCO TRIFASICO MODELO EC4-TN | EXAUSTOR CENTRIFUGO SIROCO TRIFASICO MODELO EC4-TN | EXAUSTOR CENTRIFUGO SIROCO TRIFASICO MODELO EC4-TN | EXAUSTOR CENTRIFUGO SIROCO TRIFASICO MODELO EC4-TN
Equipamento mecânico (2M) | Equipamento mecânico (2M) | Equipamento mecânico (2M) | Equipamento mecânico (2M) | Equipamento mecânico (2M)
Projeto | Vínculo | Elemento | Id do Revit | Totais:
BE-PMSa-MOD-CLI-CAMARA-BA-000-R01 | ------ | Exaustor Berliner Luft - GTS 500 | 1959018 | 1

## 13.7.15E
COIFA DE ACO INOX AISI 304,NAS DIMENSOES (2,30X1,30X0,60)M ( COCCAO),COM CALHA COLETORA DE GORDURA EM TODO PERIMETRO COM DRENO PLUGADO,PORTA FILTRO,FILTROS INERCIAIS,SUPORTE DE FIXA CAO E BOCAIS FLANGEADOS (FOGAO INDUSTRIAL DE 8 BOCAS).FORNEC IMENTO E COLOCACAO 3%-DESGASTE DE FERRAMENTAS E EPI | COIFA DE ACO INOX AISI 304,NAS DIMENSOES (2,30X1,30X0,60)M ( COCCAO),COM CALHA COLETORA DE GORDURA EM TODO PERIMETRO COM DRENO PLUGADO,PORTA FILTRO,FILTROS INERCIAIS,SUPORTE DE FIXA CAO E BOCAIS FLANGEADOS (FOGAO INDUSTRIAL DE 8 BOCAS).FORNEC IMENTO E COLOCACAO 3%-DESGASTE DE FERRAMENTAS E EPI | COIFA DE ACO INOX AISI 304,NAS DIMENSOES (2,30X1,30X0,60)M ( COCCAO),COM CALHA COLETORA DE GORDURA EM TODO PERIMETRO COM DRENO PLUGADO,PORTA FILTRO,FILTROS INERCIAIS,SUPORTE DE FIXA CAO E BOCAIS FLANGEADOS (FOGAO INDUSTRIAL DE 8 BOCAS).FORNEC IMENTO E COLOCACAO 3%-DESGASTE DE FERRAMENTAS E EPI | COIFA DE ACO INOX AISI 304,NAS DIMENSOES (2,30X1,30X0,60)M ( COCCAO),COM CALHA COLETORA DE GORDURA EM TODO PERIMETRO COM DRENO PLUGADO,PORTA FILTRO,FILTROS INERCIAIS,SUPORTE DE FIXA CAO E BOCAIS FLANGEADOS (FOGAO INDUSTRIAL DE 8 BOCAS).FORNEC IMENTO E COLOCACAO 3%-DESGASTE DE FERRAMENTAS E EPI | COIFA DE ACO INOX AISI 304,NAS DIMENSOES (2,30X1,30X0,60)M ( COCCAO),COM CALHA COLETORA DE GORDURA EM TODO PERIMETRO COM DRENO PLUGADO,PORTA FILTRO,FILTROS INERCIAIS,SUPORTE DE FIXA CAO E BOCAIS FLANGEADOS (FOGAO INDUSTRIAL DE 8 BOCAS).FORNEC IMENTO E COLOCACAO 3%-DESGASTE DE FERRAMENTAS E EPI
COIFA DE ACO INOX AISI 304,NAS DIMENSOES (2,30X1,30X0,60)M ( COCCAO),COM CALHA COLETORA DE GORDURA EM TODO PERIMETRO COM DRENO PLUGADO,PORTA FILTRO,FILTROS INERCIAIS,SUPORTE DE FIXA CAO E BOCAIS FLANGEADOS (FOGAO INDUSTRIAL DE 8 BOCAS).FORNEC IMENTO E COLOCACAO 3%-DESGASTE DE FERRAMENTAS E EPI | COIFA DE ACO INOX AISI 304,NAS DIMENSOES (2,30X1,30X0,60)M ( COCCAO),COM CALHA COLETORA DE GORDURA EM TODO PERIMETRO COM DRENO PLUGADO,PORTA FILTRO,FILTROS INERCIAIS,SUPORTE DE FIXA CAO E BOCAIS FLANGEADOS (FOGAO INDUSTRIAL DE 8 BOCAS).FORNEC IMENTO E COLOCACAO 3%-DESGASTE DE FERRAMENTAS E EPI | COIFA DE ACO INOX AISI 304,NAS DIMENSOES (2,30X1,30X0,60)M ( COCCAO),COM CALHA COLETORA DE GORDURA EM TODO PERIMETRO COM DRENO PLUGADO,PORTA FILTRO,FILTROS INERCIAIS,SUPORTE DE FIXA CAO E BOCAIS FLANGEADOS (FOGAO INDUSTRIAL DE 8 BOCAS).FORNEC IMENTO E COLOCACAO 3%-DESGASTE DE FERRAMENTAS E EPI | COIFA DE ACO INOX AISI 304,NAS DIMENSOES (2,30X1,30X0,60)M ( COCCAO),COM CALHA COLETORA DE GORDURA EM TODO PERIMETRO COM DRENO PLUGADO,PORTA FILTRO,FILTROS INERCIAIS,SUPORTE DE FIXA CAO E BOCAIS FLANGEADOS (FOGAO INDUSTRIAL DE 8 BOCAS).FORNEC IMENTO E COLOCACAO 3%-DESGASTE DE FERRAMENTAS E EPI | COIFA DE ACO INOX AISI 304,NAS DIMENSOES (2,30X1,30X0,60)M ( COCCAO),COM CALHA COLETORA DE GORDURA EM TODO PERIMETRO COM DRENO PLUGADO,PORTA FILTRO,FILTROS INERCIAIS,SUPORTE DE FIXA CAO E BOCAIS FLANGEADOS (FOGAO INDUSTRIAL DE 8 BOCAS).FORNEC IMENTO E COLOCACAO 3%-DESGASTE DE FERRAMENTAS E EPI
Equipamento mecânico (2M) | Equipamento mecânico (2M) | Equipamento mecânico (2M) | Equipamento mecânico (2M) | Equipamento mecânico (2M)
Projeto | Vínculo | Elemento | Id do Revit | Totais:
BE-PMSa-MOD-CLI-CAMARA-BA-000-R01 | ------ | Coifa | 1936959 | 1