## Orçamento
BE-PMSa-DOC-ORC-CÂMARA-EX-000-R00-ONERADO R00 | BE-PMSa-DOC-ORC-CÂMARA-EX-000-R00-ONERADO R03 | BE-PMSa-DOC-ORC-CÂMARA-EX-000-R00-ONERADO R03 | BE-PMSa-DOC-ORC-CÂMARA-EX-000-R00-ONERADO R03 | BE-PMSa-DOC-ORC-CÂMARA-EX-000-R00-ONERADO R03 | BE-PMSa-DOC-ORC-CÂMARA-EX-000-R00-ONERADO R03 | BE-PMSa-DOC-ORC-CÂMARA-EX-000-R00-ONERADO R03 | BE-PMSa-DOC-ORC-CÂMARA-EX-000-R00-ONERADO R03 | BE-PMSa-DOC-ORC-CÂMARA-EX-000-R00-ONERADO R03
BE-PMSa-DOC-ORC-CÂMARA-EX-000-R00-ONERADO R03 | BE-PMSa-DOC-ORC-CÂMARA-EX-000-R00-ONERADO R03 | BE-PMSa-DOC-ORC-CÂMARA-EX-000-R00-ONERADO R03 | BE-PMSa-DOC-ORC-CÂMARA-EX-000-R00-ONERADO R03 | BE-PMSa-DOC-ORC-CÂMARA-EX-000-R00-ONERADO R03 | BE-PMSa-DOC-ORC-CÂMARA-EX-000-R00-ONERADO R03 | BE-PMSa-DOC-ORC-CÂMARA-EX-000-R00-ONERADO R03 | BE-PMSa-DOC-ORC-CÂMARA-EX-000-R00-ONERADO R03 | BE-PMSa-DOC-ORC-CÂMARA-EX-000-R00-ONERADO R03
Item | Código | Banco | Descrição | Unidade | Quantidade | Custo | Custo c/ BDI | Total
13.1 |  |  | REDE ELETRICA |  | 1 |  |  | 1246948.11
13.1.1 | 18.028.0160-0 | EMOP | TRANSFORMADOR DE DISTRIBUICAO DE 300KVA,ABRIGADA,CLASSE 15KV ,A SECO,TENSAO PRIMARIA DE 13,8KV,TENSAO SECUNDARIA DE 220/1 27V-60HZ.FORNECIMENTO E COLOCACAO 3%-DESGASTE DE FERRAMENTAS E EPI | un | 2,00 | 63209.1724 | 75756.1931 | 151512.38
13.1.2 | 15.008.0085-0 | EMOP | CABO DE COBRE FLEXIVEL COM ISOLAMENTO TERMOPLASTICO,COMPREEN DENDO:PREPARO,CORTE E ENFIACAO EM ELETRODUTOS,NA BITOLA DE 2 ,5MM2, 450/750V.FORNECIMENTO E COLOCACAO 3%-DESGASTE DE FERRAMENTAS E EPI | m | 12237,53 | 4.5141 | 5.4102 | 66205.03
13.1.3 | 15.008.0090-0 | EMOP | CABO DE COBRE FLEXIVEL COM ISOLAMENTO TERMOPLASTICO,COMPREEN DENDO:PREPARO,CORTE E ENFIACAO EM ELETRODUTOS NA BITOLA DE 4 MM2, 450/750V.FORNECIMENTO E COLOCACAO 3%-DESGASTE DE FERRAMENTAS E EPI | m | 4176,40 | 6.3293 | 7.5857 | 31657.11
13.1.4 | 15.008.0095-0 | EMOP | CABO DE COBRE FLEXIVEL COM ISOLAMENTO TERMOPLASTICO,COMPREEN DENDO:PREPARO,CORTE E ENFIACAO EM ELETRODUTOS,NA BITOLA DE 6 MM2, 450/750V.FORNECIMENTO E COLOCACAO 3%-DESGASTE DE FERRAMENTAS E EPI | m | 6643,46 | 8.32 | 9.9715 | 66235.29
13.1.5 | 15.008.0181-0 | EMOP | CABO DE COBRE COM ISOLACAO SOLIDA EXTRUDADA,COM BAIXA EMISSA O DE FUMACA,UNIPOLAR,1X16MM2,ISOLAMENTO 0,6/1KV,COMPREENDEND O:PREPARO,CORTE E ENFIACAO EM ELETRODUTOS.FORNECIMENTO E COL OCACAO 3%-DESGASTE DE FERRAMENTAS E EPI | m | 234,38 | 18.0764 | 21.6645 | 5076.67
13.1.6 | 15.008.0183-0 | EMOP | CABO DE COBRE COM ISOLACAO SOLIDA EXTRUDADA,COM BAIXA EMISSA O DE FUMACA,UNIPOLAR,1X25MM2,ISOLAMENTO 0,6/1KV,COMPREENDEND O:PREPARO,CORTE E ENFIACAO EM ELETRODUTOS.FORNECIMENTO E COL OCACAO 3%-DESGASTE DE FERRAMENTAS E EPI | m | 603,22 | 26.6193 | 31.9032 | 19242.71
13.1.7 | 15.008.0185-0 | EMOP | CABO DE COBRE COM ISOLACAO SOLIDA EXTRUDADA,COM BAIXA EMISSA O DE FUMACA,UNIPOLAR,1X35MM2,ISOLAMENTO 0,6/1KV,COMPREENDEND O:PREPARO,CORTE E ENFIACAO EM ELETRODUTOS.FORNECIMENTO E COL OCACAO 3%-DESGASTE DE FERRAMENTAS E EPI | m | 435,89 | 37.824 | 45.332 | 19758.89
13.1.8 | 15.008.0187-0 | EMOP | CABO DE COBRE COM ISOLACAO SOLIDA EXTRUDADA,COM BAIXA EMISSA O DE FUMACA,UNIPOLAR,1X50MM2,ISOLAMENTO 0,6/1KV,COMPREENDEND O:PREPARO,CORTE E ENFIACAO EM ELETRODUTOS.FORNECIMENTO E COL OCACAO 3%-DESGASTE DE FERRAMENTAS E EPI | m | 493,60 | 53.3686 | 63.9623 | 31570.65
13.1.9 | 15.008.0189-0 | EMOP | CABO DE COBRE COM ISOLACAO SOLIDA EXTRUDADA,COM BAIXA EMISSA O DE FUMACA,UNIPOLAR,1X70MM2,ISOLAMENTO 0,6/1KV,COMPREENDEND O:PREPARO,CORTE E ENFIACAO EM ELETRODUTOS.FORNECIMENTO E COL OCACAO 3%-DESGASTE DE FERRAMENTAS E EPI | m | 438,81 | 73.0533 | 87.5544 | 38417.81
13.1.10 | 15.008.0191-0 | EMOP | CABO DE COBRE COM ISOLACAO SOLIDA EXTRUDADA,COM BAIXA EMISSA O DE FUMACA,UNIPOLAR,1X95MM2,ISOLAMENTO 0,6/1KV,COMPREENDEND O:PREPARO,CORTE E ENFIACAO EM ELETRODUTOS.FORNECIMENTO E COL OCACAO 3%-DESGASTE DE FERRAMENTAS E EPI | m | 278,91 | 91.6879 | 109.888 | 30646.63
13.1.11 | 15.008.0197-0 | EMOP | CABO DE COBRE COM ISOLACAO SOLIDA EXTRUDADA,COM BAIXA EMISSA O DE FUMACA,UNIPOLAR,1X185MM2,ISOLAMENTO 0,6/1KV,COMPREENDEN DO:PREPARO,CORTE E ENFIACAO EM ELETRODUTOS.FORNECIMENTO E CO LOCACAO 3%-DESGASTE DE FERRAMENTAS E EPI | m | 361,97 | 174.7719 | 209.4641 | 75818.23
13.1.12 | 15.018.0499-0 | EMOP | ELETROCALHA PERFURADA,COM TAMPA,TIPO "U",100X50MM,TRATAMENTO SUPERFICIAL PRE-ZINCADO A QUENTE,INCLUSIVE CONEXOES,ACESSOR IOS E FIXACAO SUPERIOR.FORNECIMENTO E COLOCACAO 3%-DESGASTE DE FERRAMENTAS E EPI 20%-CONEXOES | m | 2,34 | 91.7641 | 109.9792 | 257.32
13.1.13 | 15.018.0504-0 | EMOP | ELETROCALHA PERFURADA,COM TAMPA,TIPO "U",100X75MM,TRATAMENTO SUPERFICIAL PRE-ZINCADO A QUENTE,INCLUSIVE CONEXOES,ACESSOR IOS E FIXACAO SUPERIOR.FORNECIMENTO E COLOCACAO. 3%-DESGASTE DE FERRAMENTAS E EPI 20%-CONEXOES | m | 12,12 | 113.1802 | 135.6464 | 1643.95
13.1.14 | 15.018.0512-0 | EMOP | ELETROCALHA PERFURADA,COM TAMPA TIPO "U",300X100MM,TRATAMENT O SUPERFICIAL PRE-ZINCADO A QUENTE,INCLUSIVE CONEXOES,ACESSO RIOS E FIXACAO SUPERIOR.FORNECIMENTO E COLOCACAO 3%-DESGASTE DE FERRAMENTAS E EPI 20%-CONEXOES | m | 191,36 | 149.4022 | 179.0586 | 34263
13.1.15 | 15.036.0070-0 | EMOP | ELETRODUTO DE PVC RIGIDO ROSQUEAVEL DE 3/4",INCLUSIVE CONEXO ES E EMENDAS,EXCLUSIVE ABERTURA E FECHAMENTO DE RASGO.FORNEC IMENTO E ASSENTAMENTO 3%-DESGASTE DE FERRAMENTAS E EPI 10%-CONEXOES E EMENDAS | m | 2076,75 | 9.3667 | 11.226 | 23301.13
13.1.16 | 15.036.0071-0 | EMOP | ELETRODUTO DE PVC RIGIDO ROSQUEAVEL DE 1",INCLUSIVE CONEXOES E EMENDAS,EXCLUSIVE ABERTURA E FECHAMENTO DE RASGO.FORNECIM ENTO E ASSENTAMENTO 3%-DESGASTE DE FERRAMENTAS E EPI 10%-CONEXOES E EMENDAS | m | 182,10 | 11.8255 | 14.1729 | 2580.35
13.1.17 | 15.036.0079-0 | EMOP | ELETRODUTO DE PVC ESPIRAL CORRUGADO,DIAMETRO DE 3/4",INCLUSI VE CONEXOES E EMENDAS.FORNECIMENTO E INSTALACAO 3%-DESGASTE DE FERRAMENTAS E EPI 10%-CONEXOES E EMENDAS | m | 24,33 | 5.8466 | 7.0072 | 170.31
13.1.18 | 06.069.0101-0 | EMOP | DUTO CORRUGADO HELICOIDAL,NA COR PRETA,LINHA DUPLA,DE POLIET ILENO DE ALTA DENSIDADE(PEAD),P/PROTECAO DE CONDUTORES ELETR .EM INSTAL.SUBTERRANEAS,DIAM.NOMINAL 1 1/4",SENDO DIAM.INT. 31,5MM,FORNECIDO C/2 TAMPOES NAS EXTREMIDADES,FITA DE AVISO "PERIGO"C/FIO GUIA DE ACO GALV.REVEST.PVC,CONFORME ABNT NBR 13897 E 13898,LANC.DIR.SOLO,INCL.CONEXOES E KIT VEDACAO | m | 19,50 | 37.9596 | 45.4946 | 887.05
13.1.19 | 061261 | SBC | ELETRODUTO FLEXIVEL PVC TIGREFLEX REFORCADO LARANJA 25mm | m | 540,38 | 10.2824 | 12.3234 | 6657.48
13.1.20 | 061262 | SBC | ELETRODUTO FLEXIVEL PVC TIGREFLEX REFORCADO LARANJA 32mm | m | 115,41 | 13.9998 | 16.7788 | 1935.42
13.1.21 | 15.036.0141-0 | EMOP | ELETRODUTO EM PVC FLEXIVEL,COR AMARELA,DIAMETRO DE 25MM.FORN ECIMENTO E COLOCACAO. 3%-DESGASTE DE FERRAMENTAS E EPI | m | 1277,89 | 3.1963 | 3.8308 | 4894.31
13.1.22 | 15.036.0143-0 | EMOP | ELETRODUTO EM PVC FLEXIVEL,COR AMARELA,DIAMETRO DE 32MM.FORN ECIMENTO E COLOCACAO. 3%-DESGASTE DE FERRAMENTAS E EPI | m | 61,86 | 4.8553 | 5.8191 | 359.4
13.1.23 | 15.003.0202-0 | EMOP | MANGUEIRA "SEAL TUBE" COM CAPA ALMA,DIAMETRO DE 3/4".FORNECI MENTO E COLOCACAO 3%-DESGASTE DE FERRAMENTAS E EPI | m | 7,62 | 15.8681 | 19.0179 | 144.85
13.1.24 | 060496 | SBC | ARANDELA LED 18W BRANCO FRIO TIPO TARTARUGA | un | 7,00 | 67.3005 | 80.6597 | 564.55
13.1.25 | 15.018.0118-0 | EMOP | CAIXA DE LIGACAO DE PVC,TIPO CONDULETES,PARA 5 OU 6 ENTRADAS ,COM DIAMETRO DE 3/4".FORNECIMENTO E COLOCACAO. 3%-DESGASTE DE FERRAMENTAS E EPI | un | 810,00 | 12.2085 | 14.6319 | 11850.3
13.1.26 | 15.018.0130-0 | EMOP | CAIXA DE EMBUTIR,EM PVC,4"X4",INCLUSIVE BUCHAS E ARRUELAS.FO RNECIMENTO E COLOCACAO ARGOS SOCIAIS GOS SOCIAIS | un | 10,00 | 12.3552 | 14.8077 | 148
13.1.27 | 15.018.0120-0 | EMOP | CAIXA DE EMBUTIR,EM PVC,2"X4",INCLUSIVE BUCHAS E ARRUELAS.FO RNECIMENTO E COLOCACAO 3%-DESGASTE DE FERRAMENTAS E EPI | un | 415,00 | 11.2052 | 13.4294 | 5569.3
13.1.28 | 070340 | SBC | CAIXA DE PASSAGEM P/ SPLIT 35X13X7CM DRENO INFERIOR DE PLAST | un | 15,00 | 51.3577 | 61.5522 | 923.25
13.1.29 | DR 30.05.0050 | SCO | Caixa de passagem de alvenaria de tijolo macico (5,5x9,5x19,5)cm, em paredes de meia vez (0,10m), de (0,40x0,40x0,60)m, sem tampa em concreto armado, utilizando argamassa de cimento e areia no traco 1:4 em volume, com fundo em concreto simples provido de calha interna, sendo as paredes revestidas internamente com a mesma argamassa, exclusive escavacao e reaterro. | un | 1,00 | 404.8371 | 485.1973 | 485.19
13.1.30 | 060641 | SBC | BALIZADOR SPOT LED 3W EMBUTIR BRANCO FRIO IP67 PROVA D'AGUA | un | 12,00 | 72.0541 | 86.3568 | 1036.2
13.1.31 | 91987 | SINAPI | CAMPAINHA CIGARRA (1 MÓDULO), 10A/250V, INCLUINDO SUPORTE E PLACA - FORNECIMENTO E INSTALAÇÃO. AF_03/2023 | un | 2,00 | 55.1627 | 66.1125 | 132.22
13.1.32 | 15.019.0020-0 | EMOP | INTERRUPTOR DE EMBUTIR COM 1 TECLA SIMPLES FOSFORESCENTE E P LACA.FORNECIMENTO E COLOCACAO 3%-DESGASTE DE FERRAMENTAS E EPI | un | 113,00 | 11.5308 | 13.8197 | 1560.53
13.1.33 | 062048 | SBC | BOTOEIRA ANTI PANICO ALARME WC AUDIVISUAL PNE/PCD NBR9050 | un | 2,00 | 336.1778 | 402.9091 | 805.8
13.1.34 | 92000 | SINAPI | TOMADA BAIXA DE EMBUTIR (1 MÓDULO), 2P+T 10 A, INCLUINDO SUPORTE E PLACA - FORNECIMENTO E INSTALAÇÃO. AF_03/2023 | un | 89,00 | 37.581 | 45.0408 | 4008.56
13.1.35 | 92008 | SINAPI | TOMADA BAIXA DE EMBUTIR (2 MÓDULOS), 2P+T 10 A, INCLUINDO SUPORTE E PLACA - FORNECIMENTO E INSTALAÇÃO. AF_03/2023 | un | 245,00 | 57.3307 | 68.7108 | 16833.95
13.1.36 | 15.015.0175-0 | EMOP | INSTALACAO DE PONTO DE FORCA PARA 5CV,EQUIVALENTE A 2 VARAS DE ELETRODUTO DE PVC RIGIDO DE 3/4",20,00M DE FIO 4MM2,CAIXA S E CONEXOES 3%-DESGASTE DE FERRAMENTAS E EPI | un | 45,00 | 718.7372 | 861.4065 | 38763
13.1.37 | 92001 | SINAPI | TOMADA BAIXA DE EMBUTIR (1 MÓDULO), 2P+T 20 A, INCLUINDO SUPORTE E PLACA - FORNECIMENTO E INSTALAÇÃO. AF_03/2023 | un | 117,00 | 39.381 | 47.1981 | 5521.23
13.1.38 | 15.019.0010-0 | EMOP | TOMADA DE PISO,SIMPLES,EM CORPO DE ALUMINIO FUNDIDO E TAMPA EM LATAO POLIDO,10A/250V.FORNECIMENTO E COLOCACAO 3%-DESGASTE DE FERRAMENTAS E EPI | un | 11,00 | 39.1371 | 46.9058 | 515.9
13.1.39 | 15.019.0015-0 | EMOP | TOMADA DUPLA DE PISO,EM CORPO DE ALUMINIO FUNDIDO E TAMPA EM LATAO POLIDO,10A/250V.FORNECIMENTO E COLOCACAO 3%-DESGASTE DE FERRAMENTAS E EPI | un | 30,00 | 60.8248 | 72.8985 | 2186.7
13.1.40 | 15.007.0608-0 | EMOP | DISJUNTOR TERMOMAGNETICO,TRIPOLAR,DE 125 A 160A,50KA,MODELO CAIXA MOLDADA,TIPO C.FORNECIMENTO E COLOCACAO 3%-DESGASTE DE FERRAMENTAS E EPI | un | 7,00 | 390.974 | 468.5823 | 3280.06
13.1.41 | 15.007.0610-0 | EMOP | DISJUNTOR TERMOMAGNETICO,TRIPOLAR,DE 250A,50KA,MODELO CAIXA MOLDADA,TIPO C.FORNECIMENTO E COLOCACAO 3%-DESGASTE DE FERRAMENTAS E EPI | un | 2,00 | 455.794 | 546.2691 | 1092.52
13.1.42 | 15.007.0611-0 | EMOP | DISJUNTOR TERMOMAGNETICO,TRIPOLAR,DE 300 A 400A,65KA,MODELO CAIXA MOLDADA,TIPO C.FORNECIMENTO E COLOCACAO 3%-DESGASTE DE FERRAMENTAS E EPI | un | 3,00 | 1029.904 | 1234.3399 | 3702.99
13.1.43 | 15.007.0617-0 | EMOP | DISJUNTOR TERMOMAGNETICO,TRIPOLAR,DE 800A,85KA,MODELO CAIXA MOLDADA,TIPO C.FORNECIMENTO E COLOCACAO 3%-DESGASTE DE FERRAMENTAS E EPI | un | 1,00 | 2729.164 | 3270.903 | 3270.9
13.1.44 | 15.007.0642-0 | EMOP | DISPOSITIVO DE PROTECAO CONTRA SURTO (DPS),CLASSE II,1 POLO, TENSAO 175V,CORRENTES APROXIMADAS DE DESCARGA NOMINAL E MAXI MA DE 20KA E 45KA.FORNECIMENTO E COLOCACAO 3%-DESGASTE DE FERRAMENTAS E EPI | un | 64,00 | 56.4966 | 67.7112 | 4333.44
13.1.45 | 15.007.0520-0 | EMOP | DISJUNTOR/INTERRUPTOR DIFERENCIAL RESIDUAL(DDR),CLASSE AC,2 POLOS,INSTANTANEO,CORRENTE NOMINAL(IN)25AX240V,SENSIBILIDADE 30MA/300MA.FORNECIMENTO E COLOCACAO 3%-DESGASTE DE FERRAMENTAS E EPI | un | 1,00 | 97.7303 | 117.1298 | 117.12
13.1.46 | 15.007.0521-0 | EMOP | DISJUNTOR/INTERRUPTOR DIFERENCIAL RESIDUAL(DDR),CLASSE AC,2 POLOS,INSTANTANEO,CORRENTE NOMINAL(IN) 40AX240V,SENSIBILIDAD E 30MA/300MA.FORNECIMENTO E COLOCACAO 3%-DESGASTE DE FERRAMENTAS E EPI | un | 3,00 | 105.5303 | 126.4781 | 379.41
13.1.47 | 15.007.0522-0 | EMOP | DISJUNTOR/INTERRUPTOR DIFERENCIAL RESIDUAL(DDR),CLASSE AC,2 POLOS,INSTANTANEO,CORRENTE NOMINAL(IN)63AX240V,SENSIBILIDADE 30MA/300MA.FORNECIMENTO E COLOCACAO 3%-DESGASTE DE FERRAMENTAS E EPI | un | 4,00 | 113.5903 | 136.138 | 544.52
13.1.48 | 15.007.0523-0 | EMOP | DISJUNTOR/INTERRUPTOR DIFERENCIAL RESIDUAL(DDR),CLASSE AC,2 POLOS,INSTANTANEO,CORRENTE NOMINAL(IN)80AX240V,SENSIBILIDADE 30MA/300MA.FORNECIMENTO E COLOCACAO 3%-DESGASTE DE FERRAMENTAS E EPI | un | 2,00 | 164.7803 | 197.4892 | 394.96
13.1.49 | 15.007.0529-0 | EMOP | DISJUNTOR/INTERRUPTOR DIFERENCIAL RESIDUAL(DDR),CLASSE AC,4 POLOS,INSTANTANEO,CORRENTE NOMINAL(IN)125AX415V,SENSIBILIDAD E 30MA/300MA.FORNECIMENTO E COLOCACAO 3%-DESGASTE DE FERRAMENTAS E EPI | un | 1,00 | 741.7576 | 888.9965 | 888.99
13.1.50 | 15.007.0575-0 | EMOP | DISJUNTOR TERMOMAGNETICO,BIPOLAR,DE 10 A 32A,3KA,MODELO DIN, TIPO C.FORNECIMENTO E COLOCACAO 3%-DESGASTE DE FERRAMENTAS E EPI | un | 77,00 | 34.8003 | 41.7082 | 3210.9
13.1.51 | 15.007.0576-0 | EMOP | DISJUNTOR TERMOMAGNETICO,BIPOLAR,DE 40 A 63A,3KA,MODELO DIN, TIPO C.FORNECIMENTO E COLOCACAO 3%-DESGASTE DE FERRAMENTAS E EPI | un | 27,00 | 36.0303 | 43.1823 | 1165.86
13.1.52 | 15.007.0570-0 | EMOP | DISJUNTOR TERMOMAGNETICO,MONOPOLAR,DE 10 A 32A,3KA,MODELO DI N,TIPO C.FORNECIMENTO E COLOCACAO 3%-DESGASTE DE FERRAMENTAS E EPI | un | 109,00 | 13.6166 | 16.3195 | 1777.79
13.1.53 | 15.007.0600-0 | EMOP | DISJUNTOR TERMOMAGNETICO,TRIPOLAR,DE 10 A 32A,3KA,MODELO DIN ,TIPO C.FORNECIMENTO E COLOCACAO 3%-DESGASTE DE FERRAMENTAS E EPI | un | 11,00 | 46.034 | 55.1717 | 606.87
13.1.54 | 15.007.0601-0 | EMOP | DISJUNTOR TERMOMAGNETICO TRIPOLAR,DE 40 A 63A,3KA,MODELO DIN ,TIPO C.FORNECIMENTO E COLOCACAO 3% - DESGASTE DE FERRAMENTAS E EPI | un | 11,00 | 56.254 | 67.4204 | 741.62
13.1.55 | 15.007.0605-0 | EMOP | DISJUNTOR TERMOMAGNETICO,TRIPOLAR,DE 80 A 100A,3KA,MODELO DI N,TIPO C.FORNECIMENTO E COLOCACAO 3%-DESGASTE DE FERRAMENTAS E EPI | un | 4,00 | 174.744 | 209.4306 | 837.72
13.1.56 | 064157 | SBC | QUADRO DISTRIBUICAO 24 DISJUNTORES-GERAL 200A | un | 1,00 | 1978.4281 | 2371.146 | 2371.14
13.1.57 | 064057 | SBC | QUADRO DISTR.16 DISJUNTORES + GERAL + BARRAMENTO | un | 3,00 | 1991.6832 | 2387.0323 | 7161.09
13.1.58 | 15.007.0435-0 | EMOP | QUADRO DE DISTRIBUICAO DE ENERGIA,150A,PARA DISJUNTORES TERM O-MAGNETICOS UNIPOLARES,DE SOBREPOR,COM PORTA E BARRAMENTOS DE FASE,NEUTRO E TERRA,TRIFASICO,PARA INSTALACAO DE ATE 50 D ISJUNTORES COM DISPOSITIVO PARA CHAVE GERAL.FORNECIMENTO E C OLOCACAO 3%-DESGASTE DE FERRAMENTAS E EPI | un | 11,00 | 1492.9489 | 1789.2993 | 19682.19
13.1.59 | 15.007.0440-0 | EMOP | QUADRO DE DISTRIBUICAO DE ENERGIA,150A,PARA DISJUNTORES TERM O-MAGNETICOS UNIPOLARES,DE SOBREPOR,COM PORTA E BARRAMENTOS DE FASE,NEUTRO E TERRA,TRIFASICO,PARA INSTALACAO DE ATE 72 D ISJUNTORES COM DISPOSITIVO PARA CHAVE GERAL.FORNECIMENTO E C OLOCACAO 3%-DESGASTE DE FERRAMENTAS E EPI | un | 2,00 | 1804.7089 | 2162.9437 | 4325.88
13.1.60 | 060059 | SBC | LUMINARIA COMERCIAL EMBUTIR ALETADA T8 2X18/32/40W - HGE | un | 80,00 | 286.0399 | 342.8188 | 27424.8
13.1.61 | 060193 | SBC | LUMINARIA DE SOBREPOR PLAFON BRANCA 30x60cm 36W LED | un | 40,00 | 184.8372 | 221.5274 | 8860.8
13.1.62 | 060105 | SBC | LUMINARIA PERFIL DE EMBUTIR LED INTEGRADO LINIE STH6975/27 | un | 233,00 | 351.1599 | 420.8651 | 98060.38
13.1.63 | 060189 | SBC | SPOT EMBUTIDO RETANGULAR PARA 3 LAMPADAS LED PAR 20 | un | 169,00 | 351.7401 | 421.5605 | 71243.64
13.1.64 | 060080 | SBC | SPOT BRANCO EMBUTIR REDONDO COB 5W LED 5000K LUZ BRANCA FRIA | un | 273,00 | 62.0142 | 74.324 | 20289.36
13.1.65 | 060117 | SBC | SPOT EMBUTIR RECUADO II 1XDICROICA GU10 B50321BT NEW LINE | un | 16,00 | 128.676 | 154.2181 | 2467.36
13.1.66 | 059227 | SBC | CAIXA DE PASSAGEM EM ALUMINIO 40X40X20 STAMPLAC | un | 2,00 | 395.1565 | 473.595 | 947.18
13.1.67 | COMP_BE_23- O/D | Emp | SUBESTAÇÃO COMPLETA COM TRANSFORMADOR A SECO COM 30% PARA ACESSÓRIOS NO GERAL REF: EMOP (15.011.0160-0) | un | 1,00 | 211872.88 | 253.929,64 | 253.929,64
1246948.11

## 13.1
Item | Código | Banco | Descrição | Unidade | Quantidade | Custo | Custo c/ BDI | Total
13.1 |  |  | REDE ELETRICA |  | 1 |  |  | 1246948.11

## 13.1.1
Item | Código | Banco | Descrição | Unidade | Quantidade | Custo | Custo c/ BDI | Total
13.1.1 | 18.028.0160-0 | EMOP | TRANSFORMADOR DE DISTRIBUICAO DE 300KVA,ABRIGADA,CLASSE 15KV ,A SECO,TENSAO PRIMARIA DE 13,8KV,TENSAO SECUNDARIA DE 220/1 27V-60HZ.FORNECIMENTO E COLOCACAO 3%-DESGASTE DE FERRAMENTAS E EPI | un | 2 | 63209.1724 | 75756.1931 | 151512.38
Resumo do Critério | Resumo do Critério | Resumo do Critério | Resumo do Critério | Resumo do Critério
Item | Tipo | Elementos | Nome do Subcritério | Total
1 | Categoria | 2 | Equipamento elétrico (A) | 2
|  | 2 |  | 2
Adicionar a | 0 |  |  | 2
Equipamento elétrico (A) | Equipamento elétrico (A) | Equipamento elétrico (A) | Equipamento elétrico (A) | Equipamento elétrico (A)
Tipo | Elementos | Seleção | Seleção | Total
Categoria | 2 | A | A | 2
Filtro de Fase | Filtro de Fase | Filtro de Fase | Filtro de Fase | Filtro de Fase
Criado em | Criado em | Criado em | Demolido em
|  |  | ------ | Ou
Filtro de Família | Filtro de Família | Filtro de Família | Filtro de Família | Filtro de Família
Família |  |  | Tipo
05-QUADRO DE DISTRIBUIÇÃO DE EMBUTIR, 150A, 24 DISJUNTORES, COMPLETO COM BARRAMENTOS | 05-QUADRO DE DISTRIBUIÇÃO DE EMBUTIR, 150A, 24 DISJUNTORES, COMPLETO COM BARRAMENTOS | 05-QUADRO DE DISTRIBUIÇÃO DE EMBUTIR, 150A, 24 DISJUNTORES, COMPLETO COM BARRAMENTOS | TRIFÁSICO | Ou

## 13.1.2
Item | Código | Banco | Descrição | Unidade | Quantidade | Custo | Custo c/ BDI | Total
13.1.2 | 15.008.0085-0 | EMOP | CABO DE COBRE FLEXIVEL COM ISOLAMENTO TERMOPLASTICO,COMPREEN DENDO:PREPARO,CORTE E ENFIACAO EM ELETRODUTOS,NA BITOLA DE 2 ,5MM2, 450/750V.FORNECIMENTO E COLOCACAO 3%-DESGASTE DE FERRAMENTAS E EPI | m | 12237,53 | 4.5141 | 5.4102 | 66205.03
Resumo do Critério | Resumo do Critério | Resumo do Critério | Resumo do Critério | Resumo do Critério
Item | Tipo | Elementos | Nome do Subcritério | Total
1 | Fórmula | 1971 | Conduites | 9689.2048
2 | Fórmula | 144 | Bandejas de cabos | 2548.3283
|  | 2115 |  | 12237.5331
Adicionar a | 0 |  |  | 12237.53
Conduites | Conduites | Conduites | Conduites | Conduites
Tipo | Elementos | Seleção | Seleção | Total
Fórmula | 1971 | (2,5mm²_Fase A+2,5mm²_Fase B+2,5mm²_Fase C+2,5mm²_Neutro+2,5mm²_Retorno+2,5mm²_Terra)*1,2*Comprimento | (2,5mm²_Fase A+2,5mm²_Fase B+2,5mm²_Fase C+2,5mm²_Neutro+2,5mm²_Retorno+2,5mm²_Terra)*1,2*Comprimento | 9689.2048
Bandejas de cabos | Bandejas de cabos | Bandejas de cabos | Bandejas de cabos | Bandejas de cabos
Tipo | Elementos | Seleção | Seleção | Total
Fórmula | 144 | (2,5mm²_Fase A+2,5mm²_Fase B+2,5mm²_Fase C+2,5mm²_Neutro+2,5mm²_Retorno+2,5mm²_Terra)*1,2*Comprimento | (2,5mm²_Fase A+2,5mm²_Fase B+2,5mm²_Fase C+2,5mm²_Neutro+2,5mm²_Retorno+2,5mm²_Terra)*1,2*Comprimento | 2548.3283

## 13.1.3
Item | Código | Banco | Descrição | Unidade | Quantidade | Custo | Custo c/ BDI | Total
13.1.3 | 15.008.0090-0 | EMOP | CABO DE COBRE FLEXIVEL COM ISOLAMENTO TERMOPLASTICO,COMPREEN DENDO:PREPARO,CORTE E ENFIACAO EM ELETRODUTOS NA BITOLA DE 4 MM2, 450/750V.FORNECIMENTO E COLOCACAO 3%-DESGASTE DE FERRAMENTAS E EPI | m | 4176,4 | 6.3293 | 7.5857 | 31657.11
Resumo do Critério | Resumo do Critério | Resumo do Critério | Resumo do Critério | Resumo do Critério
Item | Tipo | Elementos | Nome do Subcritério | Total
1 | Fórmula | 860 | Conduites | 3369.4431
2 | Fórmula | 65 | Bandejas de cabos | 806.9598
|  | 925 |  | 4176.4028
Adicionar a | 0 |  |  | 4176.4
Conduites | Conduites | Conduites | Conduites | Conduites
Tipo | Elementos | Seleção | Seleção | Total
Fórmula | 860 | (4,0mm²_Fase A+4,0mm²_Fase B+4,0mm²_Fase C+4,0mm²_Neutro+4,0mm²_Retorno+4,0mm²_Terra)*1,2*Comprimento | (4,0mm²_Fase A+4,0mm²_Fase B+4,0mm²_Fase C+4,0mm²_Neutro+4,0mm²_Retorno+4,0mm²_Terra)*1,2*Comprimento | 3369.4431
Bandejas de cabos | Bandejas de cabos | Bandejas de cabos | Bandejas de cabos | Bandejas de cabos
Tipo | Elementos | Seleção | Seleção | Total
Fórmula | 65 | (4,0mm²_Fase A+4,0mm²_Fase B+4,0mm²_Fase C+4,0mm²_Neutro+4,0mm²_Retorno+4,0mm²_Terra)*1,2*Comprimento | (4,0mm²_Fase A+4,0mm²_Fase B+4,0mm²_Fase C+4,0mm²_Neutro+4,0mm²_Retorno+4,0mm²_Terra)*1,2*Comprimento | 806.9598

## 13.1.4
Item | Código | Banco | Descrição | Unidade | Quantidade | Custo | Custo c/ BDI | Total
13.1.4 | 15.008.0095-0 | EMOP | CABO DE COBRE FLEXIVEL COM ISOLAMENTO TERMOPLASTICO,COMPREEN DENDO:PREPARO,CORTE E ENFIACAO EM ELETRODUTOS,NA BITOLA DE 6 MM2, 450/750V.FORNECIMENTO E COLOCACAO 3%-DESGASTE DE FERRAMENTAS E EPI | m | 6643,46 | 8.32 | 9.9715 | 66235.29
Resumo do Critério | Resumo do Critério | Resumo do Critério | Resumo do Critério | Resumo do Critério
Item | Tipo | Elementos | Nome do Subcritério | Total
1 | Fórmula | 388 | Conduites | 2766.6085
2 | Fórmula | 145 | Bandejas de cabos | 3876.8517
|  | 533 |  | 6643.4601
Adicionar a | 0 |  |  | 6643.46
Conduites | Conduites | Conduites | Conduites | Conduites
Tipo | Elementos | Seleção | Seleção | Total
Fórmula | 388 | (6,0mm²_Fase A+6,0mm²_Fase B+6,0mm²_Fase C+6,0mm²_Neutro+6,0mm²_Terra)*1,2*Comprimento | (6,0mm²_Fase A+6,0mm²_Fase B+6,0mm²_Fase C+6,0mm²_Neutro+6,0mm²_Terra)*1,2*Comprimento | 2766.6085
Bandejas de cabos | Bandejas de cabos | Bandejas de cabos | Bandejas de cabos | Bandejas de cabos
Tipo | Elementos | Seleção | Seleção | Total
Fórmula | 145 | (6,0mm²_Fase A+6,0mm²_Fase B+6,0mm²_Fase C+6,0mm²_Neutro+6,0mm²_Terra)*1,2*Comprimento | (6,0mm²_Fase A+6,0mm²_Fase B+6,0mm²_Fase C+6,0mm²_Neutro+6,0mm²_Terra)*1,2*Comprimento | 3876.8517

## 13.1.5
Item | Código | Banco | Descrição | Unidade | Quantidade | Custo | Custo c/ BDI | Total
13.1.5 | 15.008.0181-0 | EMOP | CABO DE COBRE COM ISOLACAO SOLIDA EXTRUDADA,COM BAIXA EMISSA O DE FUMACA,UNIPOLAR,1X16MM2,ISOLAMENTO 0,6/1KV,COMPREENDEND O:PREPARO,CORTE E ENFIACAO EM ELETRODUTOS.FORNECIMENTO E COL OCACAO 3%-DESGASTE DE FERRAMENTAS E EPI | m | 234,38 | 18.0764 | 21.6645 | 5076.67
Resumo do Critério | Resumo do Critério | Resumo do Critério | Resumo do Critério | Resumo do Critério
Item | Tipo | Elementos | Nome do Subcritério | Total
1 | Fórmula | 8 | Conduites | 12.145
2 | Fórmula | 62 | Bandejas de cabos | 222.2306
|  | 70 |  | 234.3756
Adicionar a | 0 |  |  | 234.38
Conduites | Conduites | Conduites | Conduites | Conduites
Tipo | Elementos | Seleção | Seleção | Total
Fórmula | 8 | (16,0mm²_Fase A+16,0mm²_Neutro+16,0mm²_Terra)*1,2*Comprimento | (16,0mm²_Fase A+16,0mm²_Neutro+16,0mm²_Terra)*1,2*Comprimento | 12.145
Bandejas de cabos | Bandejas de cabos | Bandejas de cabos | Bandejas de cabos | Bandejas de cabos
Tipo | Elementos | Seleção | Seleção | Total
Fórmula | 62 | (16,0mm²_Fase A+16,0mm²_Neutro+16,0mm²_Terra)*1,2*Comprimento | (16,0mm²_Fase A+16,0mm²_Neutro+16,0mm²_Terra)*1,2*Comprimento | 222.2306

## 13.1.6
Item | Código | Banco | Descrição | Unidade | Quantidade | Custo | Custo c/ BDI | Total
13.1.6 | 15.008.0183-0 | EMOP | CABO DE COBRE COM ISOLACAO SOLIDA EXTRUDADA,COM BAIXA EMISSA O DE FUMACA,UNIPOLAR,1X25MM2,ISOLAMENTO 0,6/1KV,COMPREENDEND O:PREPARO,CORTE E ENFIACAO EM ELETRODUTOS.FORNECIMENTO E COL OCACAO 3%-DESGASTE DE FERRAMENTAS E EPI | m | 603,22 | 26.6193 | 31.9032 | 19242.71
Resumo do Critério | Resumo do Critério | Resumo do Critério | Resumo do Critério | Resumo do Critério
Item | Tipo | Elementos | Nome do Subcritério | Total
1 | Fórmula | 9 | Conduites | 18.9
2 | Fórmula | 126 | Bandejas de cabos | 584.3174
|  | 135 |  | 603.2174
Adicionar a | 0 |  |  | 603.22
Conduites | Conduites | Conduites | Conduites | Conduites
Tipo | Elementos | Seleção | Seleção | Total
Fórmula | 9 | (25,0mm²_Fase A+25,0mm²_Neutro+25,0mm²_Terra)*Comprimento*1,2 | (25,0mm²_Fase A+25,0mm²_Neutro+25,0mm²_Terra)*Comprimento*1,2 | 18.9
Bandejas de cabos | Bandejas de cabos | Bandejas de cabos | Bandejas de cabos | Bandejas de cabos
Tipo | Elementos | Seleção | Seleção | Total
Fórmula | 126 | (25,0mm²_Fase A+25,0mm²_Neutro+25,0mm²_Terra)*Comprimento*1,2 | (25,0mm²_Fase A+25,0mm²_Neutro+25,0mm²_Terra)*Comprimento*1,2 | 584.3174

## 13.1.7
Item | Código | Banco | Descrição | Unidade | Quantidade | Custo | Custo c/ BDI | Total
13.1.7 | 15.008.0185-0 | EMOP | CABO DE COBRE COM ISOLACAO SOLIDA EXTRUDADA,COM BAIXA EMISSA O DE FUMACA,UNIPOLAR,1X35MM2,ISOLAMENTO 0,6/1KV,COMPREENDEND O:PREPARO,CORTE E ENFIACAO EM ELETRODUTOS.FORNECIMENTO E COL OCACAO 3%-DESGASTE DE FERRAMENTAS E EPI | m | 435,89 | 37.824 | 45.332 | 19758.89
Resumo do Critério | Resumo do Critério | Resumo do Critério | Resumo do Critério | Resumo do Critério
Item | Tipo | Elementos | Nome do Subcritério | Total
1 | Fórmula | 91 | Bandejas de cabos | 435.886
|  | 91 |  | 435.886
Adicionar a | 0 |  |  | 435.89
Bandejas de cabos | Bandejas de cabos | Bandejas de cabos | Bandejas de cabos | Bandejas de cabos
Tipo | Elementos | Seleção | Seleção | Total
Fórmula | 91 | (35,0mm²_Fase A+35,0mm²_Neutro+35,0mm²_Terra)*1,2*Comprimento | (35,0mm²_Fase A+35,0mm²_Neutro+35,0mm²_Terra)*1,2*Comprimento | 435.886

## 13.1.8
Item | Código | Banco | Descrição | Unidade | Quantidade | Custo | Custo c/ BDI | Total
13.1.8 | 15.008.0187-0 | EMOP | CABO DE COBRE COM ISOLACAO SOLIDA EXTRUDADA,COM BAIXA EMISSA O DE FUMACA,UNIPOLAR,1X50MM2,ISOLAMENTO 0,6/1KV,COMPREENDEND O:PREPARO,CORTE E ENFIACAO EM ELETRODUTOS.FORNECIMENTO E COL OCACAO 3%-DESGASTE DE FERRAMENTAS E EPI | m | 493,6 | 53.3686 | 63.9623 | 31570.65
Resumo do Critério | Resumo do Critério | Resumo do Critério | Resumo do Critério | Resumo do Critério
Item | Tipo | Elementos | Nome do Subcritério | Total
1 | Fórmula | 6 | Conduites | 16.5029
2 | Fórmula | 86 | Bandejas de cabos | 477.1002
|  | 92 |  | 493.6031
Adicionar a | 0 |  |  | 493.6
Conduites | Conduites | Conduites | Conduites | Conduites
Tipo | Elementos | Seleção | Seleção | Total
Fórmula | 6 | (50,0mm²_Fase A+50,0mm²_Neutro+50,0mm²_Terra)*1,2*Comprimento | (50,0mm²_Fase A+50,0mm²_Neutro+50,0mm²_Terra)*1,2*Comprimento | 16.5029
Bandejas de cabos | Bandejas de cabos | Bandejas de cabos | Bandejas de cabos | Bandejas de cabos
Tipo | Elementos | Seleção | Seleção | Total
Fórmula | 86 | (50,0mm²_Fase A+50,0mm²_Neutro+50,0mm²_Terra)*1,2*Comprimento | (50,0mm²_Fase A+50,0mm²_Neutro+50,0mm²_Terra)*1,2*Comprimento | 477.1002

## 13.1.9
Item | Código | Banco | Descrição | Unidade | Quantidade | Custo | Custo c/ BDI | Total
13.1.9 | 15.008.0189-0 | EMOP | CABO DE COBRE COM ISOLACAO SOLIDA EXTRUDADA,COM BAIXA EMISSA O DE FUMACA,UNIPOLAR,1X70MM2,ISOLAMENTO 0,6/1KV,COMPREENDEND O:PREPARO,CORTE E ENFIACAO EM ELETRODUTOS.FORNECIMENTO E COL OCACAO 3%-DESGASTE DE FERRAMENTAS E EPI | m | 438,81 | 73.0533 | 87.5544 | 38417.81
Resumo do Critério | Resumo do Critério | Resumo do Critério | Resumo do Critério | Resumo do Critério
Item | Tipo | Elementos | Nome do Subcritério | Total
1 | Fórmula | 94 | Bandejas de cabos | 438.8147
|  | 94 |  | 438.8147
Adicionar a | 0 |  |  | 438.81
Bandejas de cabos | Bandejas de cabos | Bandejas de cabos | Bandejas de cabos | Bandejas de cabos
Tipo | Elementos | Seleção | Seleção | Total
Fórmula | 94 | (70,0mm²_Fase A+70,0mm²_Neutro+70,0mm²_Terra)*1,2*Comprimento | (70,0mm²_Fase A+70,0mm²_Neutro+70,0mm²_Terra)*1,2*Comprimento | 438.8147

## 13.1.10
Item | Código | Banco | Descrição | Unidade | Quantidade | Custo | Custo c/ BDI | Total
13.1.10 | 15.008.0191-0 | EMOP | CABO DE COBRE COM ISOLACAO SOLIDA EXTRUDADA,COM BAIXA EMISSA O DE FUMACA,UNIPOLAR,1X95MM2,ISOLAMENTO 0,6/1KV,COMPREENDEND O:PREPARO,CORTE E ENFIACAO EM ELETRODUTOS.FORNECIMENTO E COL OCACAO 3%-DESGASTE DE FERRAMENTAS E EPI | m | 278,91 | 91.6879 | 109.888 | 30646.63
Resumo do Critério | Resumo do Critério | Resumo do Critério | Resumo do Critério | Resumo do Critério
Item | Tipo | Elementos | Nome do Subcritério | Total
1 | Fórmula | 115 | Bandejas de cabos | 278.9112
|  | 115 |  | 278.9112
Adicionar a | 0 |  |  | 278.91
Bandejas de cabos | Bandejas de cabos | Bandejas de cabos | Bandejas de cabos | Bandejas de cabos
Tipo | Elementos | Seleção | Seleção | Total
Fórmula | 115 | (95,0mm²_Neutro+95,0mm²_Terra)*1,2*Comprimento | (95,0mm²_Neutro+95,0mm²_Terra)*1,2*Comprimento | 278.9112

## 13.1.11
Item | Código | Banco | Descrição | Unidade | Quantidade | Custo | Custo c/ BDI | Total
13.1.11 | 15.008.0197-0 | EMOP | CABO DE COBRE COM ISOLACAO SOLIDA EXTRUDADA,COM BAIXA EMISSA O DE FUMACA,UNIPOLAR,1X185MM2,ISOLAMENTO 0,6/1KV,COMPREENDEN DO:PREPARO,CORTE E ENFIACAO EM ELETRODUTOS.FORNECIMENTO E CO LOCACAO 3%-DESGASTE DE FERRAMENTAS E EPI | m | 361,97 | 174.7719 | 209.4641 | 75818.23
Resumo do Critério | Resumo do Critério | Resumo do Critério | Resumo do Critério | Resumo do Critério
Item | Tipo | Elementos | Nome do Subcritério | Total
1 | Fórmula | 88 | Bandejas de cabos | 361.9694
|  | 88 |  | 361.9694
Adicionar a | 0 |  |  | 361.97
Bandejas de cabos | Bandejas de cabos | Bandejas de cabos | Bandejas de cabos | Bandejas de cabos
Tipo | Elementos | Seleção | Seleção | Total
Fórmula | 88 | 185,0mm²_Fase A*1,2*Comprimento | 185,0mm²_Fase A*1,2*Comprimento | 361.9694

## 13.1.12
Item | Código | Banco | Descrição | Unidade | Quantidade | Custo | Custo c/ BDI | Total
13.1.12 | 15.018.0499-0 | EMOP | ELETROCALHA PERFURADA,COM TAMPA,TIPO "U",100X50MM,TRATAMENTO SUPERFICIAL PRE-ZINCADO A QUENTE,INCLUSIVE CONEXOES,ACESSOR IOS E FIXACAO SUPERIOR.FORNECIMENTO E COLOCACAO 3%-DESGASTE DE FERRAMENTAS E EPI 20%-CONEXOES | m | 2,34 | 91.7641 | 109.9792 | 257.32
Resumo do Critério | Resumo do Critério | Resumo do Critério | Resumo do Critério | Resumo do Critério
Item | Tipo | Elementos | Nome do Subcritério | Total
1 | Categoria | 4 | Bandejas de cabos (Comprimento) | 2.3382
|  | 4 |  | 2.3382
Adicionar a | 0 |  |  | 2.34
Bandejas de cabos (Comprimento) | Bandejas de cabos (Comprimento) | Bandejas de cabos (Comprimento) | Bandejas de cabos (Comprimento) | Bandejas de cabos (Comprimento)
Tipo | Elementos | Seleção | Seleção | Total
Categoria | 4 | Comprimento | Comprimento | 2.3382
Filtro de Família | Filtro de Família | Filtro de Família | Filtro de Família | Filtro de Família
Família |  |  | Tipo
Bandeja de cabos com conexões | Bandeja de cabos com conexões | Bandeja de cabos com conexões | 08-Eletrocalha Perfurada | Ou
Filtro de Parâmetro | Filtro de Parâmetro | Filtro de Parâmetro | Filtro de Parâmetro | Filtro de Parâmetro
Tipo | Comparação | Valor | Parâmetro
Instância | Igual a | 100x50mm | Tamanho | E

## 13.1.13
Item | Código | Banco | Descrição | Unidade | Quantidade | Custo | Custo c/ BDI | Total
13.1.13 | 15.018.0504-0 | EMOP | ELETROCALHA PERFURADA,COM TAMPA,TIPO "U",100X75MM,TRATAMENTO SUPERFICIAL PRE-ZINCADO A QUENTE,INCLUSIVE CONEXOES,ACESSOR IOS E FIXACAO SUPERIOR.FORNECIMENTO E COLOCACAO. 3%-DESGASTE DE FERRAMENTAS E EPI 20%-CONEXOES | m | 12,12 | 113.1802 | 135.6464 | 1643.95
Resumo do Critério | Resumo do Critério | Resumo do Critério | Resumo do Critério | Resumo do Critério
Item | Tipo | Elementos | Nome do Subcritério | Total
1 | Categoria | 19 | Bandejas de cabos (Comprimento) | 12.1173
|  | 19 |  | 12.1173
Adicionar a | 0 |  |  | 12.12
Bandejas de cabos (Comprimento) | Bandejas de cabos (Comprimento) | Bandejas de cabos (Comprimento) | Bandejas de cabos (Comprimento) | Bandejas de cabos (Comprimento)
Tipo | Elementos | Seleção | Seleção | Total
Categoria | 19 | Comprimento | Comprimento | 12.1173
Filtro de Família | Filtro de Família | Filtro de Família | Filtro de Família | Filtro de Família
Família |  |  | Tipo
Bandeja de cabos com conexões | Bandeja de cabos com conexões | Bandeja de cabos com conexões | 08-Eletrocalha Perfurada | Ou
Filtro de Parâmetro | Filtro de Parâmetro | Filtro de Parâmetro | Filtro de Parâmetro | Filtro de Parâmetro
Tipo | Comparação | Valor | Parâmetro
Instância | Igual a | 100x75mm | Tamanho | E

## 13.1.14
Item | Código | Banco | Descrição | Unidade | Quantidade | Custo | Custo c/ BDI | Total
13.1.14 | 15.018.0512-0 | EMOP | ELETROCALHA PERFURADA,COM TAMPA TIPO "U",300X100MM,TRATAMENT O SUPERFICIAL PRE-ZINCADO A QUENTE,INCLUSIVE CONEXOES,ACESSO RIOS E FIXACAO SUPERIOR.FORNECIMENTO E COLOCACAO 3%-DESGASTE DE FERRAMENTAS E EPI 20%-CONEXOES | m | 191,36 | 149.4022 | 179.0586 | 34263
Resumo do Critério | Resumo do Critério | Resumo do Critério | Resumo do Critério | Resumo do Critério
Item | Tipo | Elementos | Nome do Subcritério | Total
1 | Categoria | 150 | Bandejas de cabos (Comprimento) | 191.3622
|  | 150 |  | 191.3622
Adicionar a | 0 |  |  | 191.36
Bandejas de cabos (Comprimento) | Bandejas de cabos (Comprimento) | Bandejas de cabos (Comprimento) | Bandejas de cabos (Comprimento) | Bandejas de cabos (Comprimento)
Tipo | Elementos | Seleção | Seleção | Total
Categoria | 150 | Comprimento | Comprimento | 191.3622
Filtro de Família | Filtro de Família | Filtro de Família | Filtro de Família | Filtro de Família
Família |  |  | Tipo
Bandeja de cabos com conexões | Bandeja de cabos com conexões | Bandeja de cabos com conexões | 08-Eletrocalha Perfurada | Ou
Filtro de Parâmetro | Filtro de Parâmetro | Filtro de Parâmetro | Filtro de Parâmetro | Filtro de Parâmetro
Tipo | Comparação | Valor | Parâmetro
Instância | Igual a | 300x100mm | Tamanho | E

## 13.1.15
Item | Código | Banco | Descrição | Unidade | Quantidade | Custo | Custo c/ BDI | Total
13.1.15 | 15.036.0070-0 | EMOP | ELETRODUTO DE PVC RIGIDO ROSQUEAVEL DE 3/4",INCLUSIVE CONEXO ES E EMENDAS,EXCLUSIVE ABERTURA E FECHAMENTO DE RASGO.FORNEC IMENTO E ASSENTAMENTO 3%-DESGASTE DE FERRAMENTAS E EPI 10%-CONEXOES E EMENDAS | m | 2076,75 | 9.3667 | 11.226 | 23301.13
Resumo do Critério | Resumo do Critério | Resumo do Critério | Resumo do Critério | Resumo do Critério
Item | Tipo | Elementos | Nome do Subcritério | Total
1 | Fórmula | 1718 | Conduites | 2076.7475
|  | 1718 |  | 2076.7475
Adicionar a | 0 |  |  | 2076.75
Conduites | Conduites | Conduites | Conduites | Conduites
Tipo | Elementos | Seleção | Seleção | Total
Fórmula | 1718 | Comprimento*1,3 | Comprimento*1,3 | 2076.7475
Filtro de Família | Filtro de Família | Filtro de Família | Filtro de Família | Filtro de Família
Família |  |  | Tipo
Conduite com conexões | Conduite com conexões | Conduite com conexões | PVC Condulete Top | Ou
Filtro de Parâmetro | Filtro de Parâmetro | Filtro de Parâmetro | Filtro de Parâmetro | Filtro de Parâmetro
Tipo | Comparação | Valor | Parâmetro
Tipo | Igual a | Eletroduto de PVC Rígido, anti chama, na cor cinza | Descrição | E
Instância | Igual a | Ø25 | Tamanho | E

## 13.1.16
Item | Código | Banco | Descrição | Unidade | Quantidade | Custo | Custo c/ BDI | Total
13.1.16 | 15.036.0071-0 | EMOP | ELETRODUTO DE PVC RIGIDO ROSQUEAVEL DE 1",INCLUSIVE CONEXOES E EMENDAS,EXCLUSIVE ABERTURA E FECHAMENTO DE RASGO.FORNECIM ENTO E ASSENTAMENTO 3%-DESGASTE DE FERRAMENTAS E EPI 10%-CONEXOES E EMENDAS | m | 182,1 | 11.8255 | 14.1729 | 2580.35
Resumo do Critério | Resumo do Critério | Resumo do Critério | Resumo do Critério | Resumo do Critério
Item | Tipo | Elementos | Nome do Subcritério | Total
1 | Fórmula | 86 | Conduites | 182.0967
|  | 86 |  | 182.0967
Adicionar a | 0 |  |  | 182.1
Conduites | Conduites | Conduites | Conduites | Conduites
Tipo | Elementos | Seleção | Seleção | Total
Fórmula | 86 | Comprimento*1,3 | Comprimento*1,3 | 182.0967
Filtro de Família | Filtro de Família | Filtro de Família | Filtro de Família | Filtro de Família
Família |  |  | Tipo
Conduite com conexões | Conduite com conexões | Conduite com conexões | PVC Condulete Top | Ou
Filtro de Parâmetro | Filtro de Parâmetro | Filtro de Parâmetro | Filtro de Parâmetro | Filtro de Parâmetro
Tipo | Comparação | Valor | Parâmetro
Tipo | Igual a | Eletroduto de PVC Rígido, anti chama, na cor cinza | Descrição | E
Instância | Igual a | Ø32 | Tamanho | E

## 13.1.17
Item | Código | Banco | Descrição | Unidade | Quantidade | Custo | Custo c/ BDI | Total
13.1.17 | 15.036.0079-0 | EMOP | ELETRODUTO DE PVC ESPIRAL CORRUGADO,DIAMETRO DE 3/4",INCLUSI VE CONEXOES E EMENDAS.FORNECIMENTO E INSTALACAO 3%-DESGASTE DE FERRAMENTAS E EPI 10%-CONEXOES E EMENDAS | m | 24,33 | 5.8466 | 7.0072 | 170.31
Resumo do Critério | Resumo do Critério | Resumo do Critério | Resumo do Critério | Resumo do Critério
Item | Tipo | Elementos | Nome do Subcritério | Total
1 | Fórmula | 13 | Conduites | 24.334
|  | 13 |  | 24.334
Adicionar a | 0 |  |  | 24.33
Conduites | Conduites | Conduites | Conduites | Conduites
Tipo | Elementos | Seleção | Seleção | Total
Fórmula | 13 | Comprimento*1,3 | Comprimento*1,3 | 24.334
Filtro de Família | Filtro de Família | Filtro de Família | Filtro de Família | Filtro de Família
Família |  |  | Tipo
Conduite sem conexões | Conduite sem conexões | Conduite sem conexões | Eletroduto Flexivel PEAD | Ou
Filtro de Parâmetro | Filtro de Parâmetro | Filtro de Parâmetro | Filtro de Parâmetro | Filtro de Parâmetro
Tipo | Comparação | Valor | Parâmetro
Tipo | Igual a | Eletroduto flexível corrugado PEAD, conforme NBR15715 | Descrição | E
Instância | Igual a | Ø25 | Tamanho | E

## 13.1.18
Item | Código | Banco | Descrição | Unidade | Quantidade | Custo | Custo c/ BDI | Total
13.1.18 | 06.069.0101-0 | EMOP | DUTO CORRUGADO HELICOIDAL,NA COR PRETA,LINHA DUPLA,DE POLIET ILENO DE ALTA DENSIDADE(PEAD),P/PROTECAO DE CONDUTORES ELETR .EM INSTAL.SUBTERRANEAS,DIAM.NOMINAL 1 1/4",SENDO DIAM.INT. 31,5MM,FORNECIDO C/2 TAMPOES NAS EXTREMIDADES,FITA DE AVISO "PERIGO"C/FIO GUIA DE ACO GALV.REVEST.PVC,CONFORME ABNT NBR 13897 E 13898,LANC.DIR.SOLO,INCL.CONEXOES E KIT VEDACAO | m | 19,5 | 37.9596 | 45.4946 | 887.05
Resumo do Critério | Resumo do Critério | Resumo do Critério | Resumo do Critério | Resumo do Critério
Item | Tipo | Elementos | Nome do Subcritério | Total
1 | Fórmula | 5 | Conduites | 19.5002
|  | 5 |  | 19.5002
Adicionar a | 0 |  |  | 19.5
Conduites | Conduites | Conduites | Conduites | Conduites
Tipo | Elementos | Seleção | Seleção | Total
Fórmula | 5 | Comprimento*1,3 | Comprimento*1,3 | 19.5002
Filtro de Família | Filtro de Família | Filtro de Família | Filtro de Família | Filtro de Família
Família |  |  | Tipo
Conduite sem conexões | Conduite sem conexões | Conduite sem conexões | Eletroduto Flexivel PEAD | Ou
Filtro de Parâmetro | Filtro de Parâmetro | Filtro de Parâmetro | Filtro de Parâmetro | Filtro de Parâmetro
Tipo | Comparação | Valor | Parâmetro
Tipo | Igual a | Eletroduto flexível corrugado PEAD, conforme NBR15715 | Descrição | E
Instância | Igual a | Ø32 | Tamanho | E

## 13.1.19
Item | Código | Banco | Descrição | Unidade | Quantidade | Custo | Custo c/ BDI | Total
13.1.19 | 061261 | SBC | ELETRODUTO FLEXIVEL PVC TIGREFLEX REFORCADO LARANJA 25mm | m | 540,38 | 10.2824 | 12.3234 | 6657.48
Resumo do Critério | Resumo do Critério | Resumo do Critério | Resumo do Critério | Resumo do Critério
Item | Tipo | Elementos | Nome do Subcritério | Total
1 | Fórmula | 384 | Conduites | 540.381
|  | 384 |  | 540.381
Adicionar a | 0 |  |  | 540.38
Conduites | Conduites | Conduites | Conduites | Conduites
Tipo | Elementos | Seleção | Seleção | Total
Fórmula | 384 | Comprimento*1,3 | Comprimento*1,3 | 540.381
Filtro de Família | Filtro de Família | Filtro de Família | Filtro de Família | Filtro de Família
Família |  |  | Tipo
Conduite sem conexões | Conduite sem conexões | Conduite sem conexões | Eletroduto Flexivel Corrugado Reforçado de PVC Laranja_Tigreflex | Ou
Filtro de Parâmetro | Filtro de Parâmetro | Filtro de Parâmetro | Filtro de Parâmetro | Filtro de Parâmetro
Tipo | Comparação | Valor | Parâmetro
Tipo | Igual a | Eletroduto flexível corrugado Reforçado, em PVC na cor laranja antichamas, conforme NBR15465 | Descrição | E
Instância | Igual a | Ø25 | Tamanho | E

## 13.1.20
Item | Código | Banco | Descrição | Unidade | Quantidade | Custo | Custo c/ BDI | Total
13.1.20 | 061262 | SBC | ELETRODUTO FLEXIVEL PVC TIGREFLEX REFORCADO LARANJA 32mm | m | 115,41 | 13.9998 | 16.7788 | 1935.42
Resumo do Critério | Resumo do Critério | Resumo do Critério | Resumo do Critério | Resumo do Critério
Item | Tipo | Elementos | Nome do Subcritério | Total
1 | Fórmula | 27 | Conduites | 115.4099
|  | 27 |  | 115.4099
Adicionar a | 0 |  |  | 115.41
Conduites | Conduites | Conduites | Conduites | Conduites
Tipo | Elementos | Seleção | Seleção | Total
Fórmula | 27 | Comprimento*1,3 | Comprimento*1,3 | 115.4099
Filtro de Família | Filtro de Família | Filtro de Família | Filtro de Família | Filtro de Família
Família |  |  | Tipo
Conduite sem conexões | Conduite sem conexões | Conduite sem conexões | Eletroduto Flexivel Corrugado Reforçado de PVC Laranja_Tigreflex | Ou
Filtro de Parâmetro | Filtro de Parâmetro | Filtro de Parâmetro | Filtro de Parâmetro | Filtro de Parâmetro
Tipo | Comparação | Valor | Parâmetro
Tipo | Igual a | Eletroduto flexível corrugado Reforçado, em PVC na cor laranja antichamas, conforme NBR15465 | Descrição | E
Instância | Igual a | Ø32 | Tamanho | E

## 13.1.21
Item | Código | Banco | Descrição | Unidade | Quantidade | Custo | Custo c/ BDI | Total
13.1.21 | 15.036.0141-0 | EMOP | ELETRODUTO EM PVC FLEXIVEL,COR AMARELA,DIAMETRO DE 25MM.FORN ECIMENTO E COLOCACAO. 3%-DESGASTE DE FERRAMENTAS E EPI | m | 1277,89 | 3.1963 | 3.8308 | 4894.31
Resumo do Critério | Resumo do Critério | Resumo do Critério | Resumo do Critério | Resumo do Critério
Item | Tipo | Elementos | Nome do Subcritério | Total
1 | Fórmula | 718 | Conduites | 1277.8902
|  | 718 |  | 1277.8902
Adicionar a | 0 |  |  | 1277.89
Conduites | Conduites | Conduites | Conduites | Conduites
Tipo | Elementos | Seleção | Seleção | Total
Fórmula | 718 | Comprimento*1,3 | Comprimento*1,3 | 1277.8902
Filtro de Família | Filtro de Família | Filtro de Família | Filtro de Família | Filtro de Família
Família |  |  | Tipo
Conduite sem conexões | Conduite sem conexões | Conduite sem conexões | Eletroduto Flexivel Corrugado de PVC amarelo_Tigreflex | Ou
Filtro de Parâmetro | Filtro de Parâmetro | Filtro de Parâmetro | Filtro de Parâmetro | Filtro de Parâmetro
Tipo | Comparação | Valor | Parâmetro
Tipo | Igual a | Eletroduto flexível corrugado, em PVC na cor amarelo antichamas, conforme NBR15465 | Descrição | E
Instância | Igual a | Ø25 | Tamanho | E

## 13.1.22
Item | Código | Banco | Descrição | Unidade | Quantidade | Custo | Custo c/ BDI | Total
13.1.22 | 15.036.0143-0 | EMOP | ELETRODUTO EM PVC FLEXIVEL,COR AMARELA,DIAMETRO DE 32MM.FORN ECIMENTO E COLOCACAO. 3%-DESGASTE DE FERRAMENTAS E EPI | m | 61,86 | 4.8553 | 5.8191 | 359.4
Resumo do Critério | Resumo do Critério | Resumo do Critério | Resumo do Critério | Resumo do Critério
Item | Tipo | Elementos | Nome do Subcritério | Total
1 | Fórmula | 30 | Conduites | 61.8605
|  | 30 |  | 61.8605
Adicionar a | 0 |  |  | 61.86
Conduites | Conduites | Conduites | Conduites | Conduites
Tipo | Elementos | Seleção | Seleção | Total
Fórmula | 30 | Comprimento*1,3 | Comprimento*1,3 | 61.8605
Filtro de Família | Filtro de Família | Filtro de Família | Filtro de Família | Filtro de Família
Família |  |  | Tipo
Conduite sem conexões | Conduite sem conexões | Conduite sem conexões | Eletroduto Flexivel Corrugado de PVC amarelo_Tigreflex | Ou
Filtro de Parâmetro | Filtro de Parâmetro | Filtro de Parâmetro | Filtro de Parâmetro | Filtro de Parâmetro
Tipo | Comparação | Valor | Parâmetro
Tipo | Igual a | Eletroduto flexível corrugado, em PVC na cor amarelo antichamas, conforme NBR15465 | Descrição | E
Instância | Igual a | Ø32 | Tamanho | E

## 13.1.23
Item | Código | Banco | Descrição | Unidade | Quantidade | Custo | Custo c/ BDI | Total
13.1.23 | 15.003.0202-0 | EMOP | MANGUEIRA "SEAL TUBE" COM CAPA ALMA,DIAMETRO DE 3/4".FORNECI MENTO E COLOCACAO 3%-DESGASTE DE FERRAMENTAS E EPI | m | 7,62 | 15.8681 | 19.0179 | 144.85
Resumo do Critério | Resumo do Critério | Resumo do Critério | Resumo do Critério | Resumo do Critério
Item | Tipo | Elementos | Nome do Subcritério | Total
1 | Fórmula | 102 | Conduites | 7.6228
|  | 102 |  | 7.6228
Adicionar a | 0 |  |  | 7.62
Conduites | Conduites | Conduites | Conduites | Conduites
Tipo | Elementos | Seleção | Seleção | Total
Fórmula | 102 | Comprimento*1,3 | Comprimento*1,3 | 7.6228
Filtro de Família | Filtro de Família | Filtro de Família | Filtro de Família | Filtro de Família
Família |  |  | Tipo
Conduite sem conexões | Conduite sem conexões | Conduite sem conexões | Eletroduto SEALTUBO | Ou
Filtro de Parâmetro | Filtro de Parâmetro | Filtro de Parâmetro | Filtro de Parâmetro | Filtro de Parâmetro
Tipo | Comparação | Valor | Parâmetro
Tipo | Igual a | Eletroduto flexível SEALTUBO, conforme NBR 7008 E NBR 7013 | Descrição | Ou
Instância | Igual a | Ø25 | Tamanho | Ou
Instância | Igual a | Ø20 | Tamanho | Ou

## 13.1.24
Item | Código | Banco | Descrição | Unidade | Quantidade | Custo | Custo c/ BDI | Total
13.1.24 | 060496 | SBC | ARANDELA LED 18W BRANCO FRIO TIPO TARTARUGA | un | 7 | 67.3005 | 80.6597 | 564.55
Resumo do Critério | Resumo do Critério | Resumo do Critério | Resumo do Critério | Resumo do Critério
Item | Tipo | Elementos | Nome do Subcritério | Total
1 | Categoria | 7 | Luminárias (Custo) | 7
|  | 7 |  | 7
Adicionar a | 0 |  |  | 7
Luminárias (Custo) | Luminárias (Custo) | Luminárias (Custo) | Luminárias (Custo) | Luminárias (Custo)
Tipo | Elementos | Seleção | Seleção | Total
Categoria | 7 | Custo | Custo | 7
Filtro de Fase | Filtro de Fase | Filtro de Fase | Filtro de Fase | Filtro de Fase
Criado em | Criado em | Criado em | Demolido em
|  |  | ------ | Ou
Filtro de Família | Filtro de Família | Filtro de Família | Filtro de Família | Filtro de Família
Família |  |  | Tipo
Arandela Led | Arandela Led | Arandela Led | Arandela Led | Ou

## 13.1.25
Item | Código | Banco | Descrição | Unidade | Quantidade | Custo | Custo c/ BDI | Total
13.1.25 | 15.018.0118-0 | EMOP | CAIXA DE LIGACAO DE PVC,TIPO CONDULETES,PARA 5 OU 6 ENTRADAS ,COM DIAMETRO DE 3/4".FORNECIMENTO E COLOCACAO. 3%-DESGASTE DE FERRAMENTAS E EPI | un | 810 | 12.2085 | 14.6319 | 11850.3
Resumo do Critério | Resumo do Critério | Resumo do Critério | Resumo do Critério | Resumo do Critério
Item | Tipo | Elementos | Nome do Subcritério | Total
1 | Categoria | 428 | Luminárias (Custo) | 428
2 | Categoria | 382 | Conexões do conduite (240,0mm²_Fase B) | 382
|  | 810 |  | 810
Adicionar a | 0 |  |  | 810
Luminárias (Custo) | Luminárias (Custo) | Luminárias (Custo) | Luminárias (Custo) | Luminárias (Custo)
Tipo | Elementos | Seleção | Seleção | Total
Categoria | 428 | Custo | Custo | 428
Filtro de Fase | Filtro de Fase | Filtro de Fase | Filtro de Fase | Filtro de Fase
Criado em | Criado em | Criado em | Demolido em
|  |  | ------ | Ou
Filtro de Família | Filtro de Família | Filtro de Família | Filtro de Família | Filtro de Família
Família |  |  | Tipo
Condulete Top_PVC com tampa Cega_LUMINÁRIA00 | Condulete Top_PVC com tampa Cega_LUMINÁRIA00 | Condulete Top_PVC com tampa Cega_LUMINÁRIA00 | Condulete Top PVC C/ Tampa Cega | Ou
Conexões do conduite (240,0mm²_Fase B) | Conexões do conduite (240,0mm²_Fase B) | Conexões do conduite (240,0mm²_Fase B) | Conexões do conduite (240,0mm²_Fase B) | Conexões do conduite (240,0mm²_Fase B)
Tipo | Elementos | Seleção | Seleção | Total
Categoria | 382 | 240,0mm²_Fase B | 240,0mm²_Fase B | 382
Filtro de Fase | Filtro de Fase | Filtro de Fase | Filtro de Fase | Filtro de Fase
Criado em | Criado em | Criado em | Demolido em
|  |  | ------ | Ou
Filtro de Família | Filtro de Família | Filtro de Família | Filtro de Família | Filtro de Família
Família |  |  | Tipo
Condulete Top_PVC com tampa Cega_Te2 | Condulete Top_PVC com tampa Cega_Te2 | Condulete Top_PVC com tampa Cega_Te2 | Condulete Top_PVC com tampa Cega_Te 2 | Ou

## 13.1.26
Item | Código | Banco | Descrição | Unidade | Quantidade | Custo | Custo c/ BDI | Total
13.1.26 | 15.018.0130-0 | EMOP | CAIXA DE EMBUTIR,EM PVC,4"X4",INCLUSIVE BUCHAS E ARRUELAS.FO RNECIMENTO E COLOCACAO ARGOS SOCIAIS GOS SOCIAIS | un | 10 | 12.3552 | 14.8077 | 148
Resumo do Critério | Resumo do Critério | Resumo do Critério | Resumo do Critério | Resumo do Critério
Item | Tipo | Elementos | Nome do Subcritério | Total
1 | Categoria | 10 | Conexões do conduite (240,0mm²_Fase B) | 10
|  | 10 |  | 10
Adicionar a | 0 |  |  | 10
Conexões do conduite (240,0mm²_Fase B) | Conexões do conduite (240,0mm²_Fase B) | Conexões do conduite (240,0mm²_Fase B) | Conexões do conduite (240,0mm²_Fase B) | Conexões do conduite (240,0mm²_Fase B)
Tipo | Elementos | Seleção | Seleção | Total
Categoria | 10 | 240,0mm²_Fase B | 240,0mm²_Fase B | 10
Filtro de Fase | Filtro de Fase | Filtro de Fase | Filtro de Fase | Filtro de Fase
Criado em | Criado em | Criado em | Demolido em
|  |  | ------ | Ou
Filtro de Família | Filtro de Família | Filtro de Família | Filtro de Família | Filtro de Família
Família |  |  | Tipo
PVC Corrugado Amarelo_Caixa de Luz 4x4 | PVC Corrugado Amarelo_Caixa de Luz 4x4 | PVC Corrugado Amarelo_Caixa de Luz 4x4 | PVC Corrugado Amarelo_Caixa de Luz 4x4 | Ou

## 13.1.27
Item | Código | Banco | Descrição | Unidade | Quantidade | Custo | Custo c/ BDI | Total
13.1.27 | 15.018.0120-0 | EMOP | CAIXA DE EMBUTIR,EM PVC,2"X4",INCLUSIVE BUCHAS E ARRUELAS.FO RNECIMENTO E COLOCACAO 3%-DESGASTE DE FERRAMENTAS E EPI | un | 415 | 11.2052 | 13.4294 | 5569.3
Resumo do Critério | Resumo do Critério | Resumo do Critério | Resumo do Critério | Resumo do Critério
Item | Tipo | Elementos | Nome do Subcritério | Total
1 | Categoria | 414 | Conexões do conduite | 414
2 | Categoria | 1 | Dispositivos elétricos (A) | 1
|  | 415 |  | 415
Adicionar a | 0 |  |  | 415
Conexões do conduite | Conexões do conduite | Conexões do conduite | Conexões do conduite | Conexões do conduite
Tipo | Elementos | Seleção | Seleção | Total
Categoria | 414 | 240,0mm²_Fase B | 240,0mm²_Fase B | 414
Filtro de Família | Filtro de Família | Filtro de Família | Filtro de Família | Filtro de Família
Família |  |  | Tipo
00-CAIXA DE LUZ 4X2 PVC DE EMBUTIR AMARELA | 00-CAIXA DE LUZ 4X2 PVC DE EMBUTIR AMARELA | 00-CAIXA DE LUZ 4X2 PVC DE EMBUTIR AMARELA | CAIXA DE LUZ 4X2" PVC DE EMBUTIR AMARELA | Ou
00-CAIXA DE LUZ 4X2 PVC DE EMBUTIR AMARELA | 00-CAIXA DE LUZ 4X2 PVC DE EMBUTIR AMARELA | 00-CAIXA DE LUZ 4X2 PVC DE EMBUTIR AMARELA | Linha Eletroduto Corrugado (Amarelo) | Ou
Dispositivos elétricos (A) | Dispositivos elétricos (A) | Dispositivos elétricos (A) | Dispositivos elétricos (A) | Dispositivos elétricos (A)
Tipo | Elementos | Seleção | Seleção | Total
Categoria | 1 | A | A | 1
Filtro de Fase | Filtro de Fase | Filtro de Fase | Filtro de Fase | Filtro de Fase
Criado em | Criado em | Criado em | Demolido em
|  |  | ------ | Ou
Filtro de Família | Filtro de Família | Filtro de Família | Filtro de Família | Filtro de Família
Família |  |  | Tipo
Tomada Elétrica - Teto2 | Tomada Elétrica - Teto2 | Tomada Elétrica - Teto2 | Tomada Elétrica - Teto | Ou

## 13.1.28
Item | Código | Banco | Descrição | Unidade | Quantidade | Custo | Custo c/ BDI | Total
13.1.28 | 070340 | SBC | CAIXA DE PASSAGEM P/ SPLIT 35X13X7CM DRENO INFERIOR DE PLAST | un | 15 | 51.3577 | 61.5522 | 923.25
Resumo do Critério | Resumo do Critério | Resumo do Critério | Resumo do Critério | Resumo do Critério
Item | Tipo | Elementos | Nome do Subcritério | Total
1 | Categoria | 15 | Dispositivos elétricos (A) | 15
|  | 15 |  | 15
Adicionar a | 0 |  |  | 15
Dispositivos elétricos (A) | Dispositivos elétricos (A) | Dispositivos elétricos (A) | Dispositivos elétricos (A) | Dispositivos elétricos (A)
Tipo | Elementos | Seleção | Seleção | Total
Categoria | 15 | A | A | 15
Filtro de Fase | Filtro de Fase | Filtro de Fase | Filtro de Fase | Filtro de Fase
Criado em | Criado em | Criado em | Demolido em
|  |  | ------ | Ou
Filtro de Família | Filtro de Família | Filtro de Família | Filtro de Família | Filtro de Família
Família |  |  | Tipo
Caixa de Passagem 5 Circuitos | Caixa de Passagem 5 Circuitos | Caixa de Passagem 5 Circuitos | Caixa de Passagem 5 Pontos | Ou

## 13.1.29
Item | Código | Banco | Descrição | Unidade | Quantidade | Custo | Custo c/ BDI | Total
13.1.29 | DR 30.05.0050 | SCO | Caixa de passagem de alvenaria de tijolo macico (5,5x9,5x19,5)cm, em paredes de meia vez (0,10m), de (0,40x0,40x0,60)m, sem tampa em concreto armado, utilizando argamassa de cimento e areia no traco 1:4 em volume, com fundo em concreto simples provido de calha interna, sendo as paredes revestidas internamente com a mesma argamassa, exclusive escavacao e reaterro. | un | 1 | 404.8371 | 485.1973 | 485.19
Resumo do Critério | Resumo do Critério | Resumo do Critério | Resumo do Critério | Resumo do Critério
Item | Tipo | Elementos | Nome do Subcritério | Total
1 | Categoria | 1 | Luminárias (Custo) | 1
|  | 1 |  | 1
Adicionar a | 0 |  |  | 1
Luminárias (Custo) | Luminárias (Custo) | Luminárias (Custo) | Luminárias (Custo) | Luminárias (Custo)
Tipo | Elementos | Seleção | Seleção | Total
Categoria | 1 | Custo | Custo | 1
Filtro de Fase | Filtro de Fase | Filtro de Fase | Filtro de Fase | Filtro de Fase
Criado em | Criado em | Criado em | Demolido em
|  |  | ------ | Ou
Filtro de Família | Filtro de Família | Filtro de Família | Filtro de Família | Filtro de Família
Família |  |  | Tipo
EM_MEP_Ponto de Espera (Piso) - Caixa de Espera para Iluminação | EM_MEP_Ponto de Espera (Piso) - Caixa de Espera para Iluminação | EM_MEP_Ponto de Espera (Piso) - Caixa de Espera para Iluminação | Caixa de Passagem em Alvenaria 30x30 | Ou

## 13.1.30
Item | Código | Banco | Descrição | Unidade | Quantidade | Custo | Custo c/ BDI | Total
13.1.30 | 060641 | SBC | BALIZADOR SPOT LED 3W EMBUTIR BRANCO FRIO IP67 PROVA D'AGUA | un | 12 | 72.0541 | 86.3568 | 1036.2
Resumo do Critério | Resumo do Critério | Resumo do Critério | Resumo do Critério | Resumo do Critério
Item | Tipo | Elementos | Nome do Subcritério | Total
1 | Categoria | 12 | Luminárias (Custo) | 12
|  | 12 |  | 12
Adicionar a | 0 |  |  | 12
Luminárias (Custo) | Luminárias (Custo) | Luminárias (Custo) | Luminárias (Custo) | Luminárias (Custo)
Tipo | Elementos | Seleção | Seleção | Total
Categoria | 12 | Custo | Custo | 12
Filtro de Fase | Filtro de Fase | Filtro de Fase | Filtro de Fase | Filtro de Fase
Criado em | Criado em | Criado em | Demolido em
|  |  | ------ | Ou
Filtro de Família | Filtro de Família | Filtro de Família | Filtro de Família | Filtro de Família
Família |  |  | Tipo
PL. Ponto de Luz no Piso com caixa octogonal Reforçado 4x1 | PL. Ponto de Luz no Piso com caixa octogonal Reforçado 4x1 | PL. Ponto de Luz no Piso com caixa octogonal Reforçado 4x1 | Ponto de Luz no Piso com caixa octogonal Reforçado 4x4 2 | Ou

## 13.1.31
Item | Código | Banco | Descrição | Unidade | Quantidade | Custo | Custo c/ BDI | Total
13.1.31 | 91987 | SINAPI | CAMPAINHA CIGARRA (1 MÓDULO), 10A/250V, INCLUINDO SUPORTE E PLACA - FORNECIMENTO E INSTALAÇÃO. AF_03/2023 | un | 2 | 55.1627 | 66.1125 | 132.22
Resumo do Critério | Resumo do Critério | Resumo do Critério | Resumo do Critério | Resumo do Critério
Item | Tipo | Elementos | Nome do Subcritério | Total
1 | Categoria | 2 | Luminárias (Custo) | 2
|  | 2 |  | 2
Adicionar a | 0 |  |  | 2
Luminárias (Custo) | Luminárias (Custo) | Luminárias (Custo) | Luminárias (Custo) | Luminárias (Custo)
Tipo | Elementos | Seleção | Seleção | Total
Categoria | 2 | Custo | Custo | 2
Filtro de Fase | Filtro de Fase | Filtro de Fase | Filtro de Fase | Filtro de Fase
Criado em | Criado em | Criado em | Demolido em
|  |  | ------ | Ou
Filtro de Família | Filtro de Família | Filtro de Família | Filtro de Família | Filtro de Família
Família |  |  | Tipo
02-CONJUNTO 4X2 COM 1 CAMPAINHA CIGARRA2 | 02-CONJUNTO 4X2 COM 1 CAMPAINHA CIGARRA2 | 02-CONJUNTO 4X2 COM 1 CAMPAINHA CIGARRA2 | CONJUNTO 4X2 COM 1 CAMPAINHA CIGARRA | Ou

## 13.1.32
Item | Código | Banco | Descrição | Unidade | Quantidade | Custo | Custo c/ BDI | Total
13.1.32 | 15.019.0020-0 | EMOP | INTERRUPTOR DE EMBUTIR COM 1 TECLA SIMPLES FOSFORESCENTE E P LACA.FORNECIMENTO E COLOCACAO 3%-DESGASTE DE FERRAMENTAS E EPI | un | 113 | 11.5308 | 13.8197 | 1560.53
Resumo do Critério | Resumo do Critério | Resumo do Critério | Resumo do Critério | Resumo do Critério
Item | Tipo | Elementos | Nome do Subcritério | Total
1 | Categoria | 113 | Dispositivos de iluminação (a) | 113
|  | 113 |  | 113
Adicionar a | 0 |  |  | 113
Dispositivos de iluminação (a) | Dispositivos de iluminação (a) | Dispositivos de iluminação (a) | Dispositivos de iluminação (a) | Dispositivos de iluminação (a)
Tipo | Elementos | Seleção | Seleção | Total
Categoria | 113 | a | a | 113
Filtro de Fase | Filtro de Fase | Filtro de Fase | Filtro de Fase | Filtro de Fase
Criado em | Criado em | Criado em | Demolido em
|  |  | ------ | Ou
Filtro de Família | Filtro de Família | Filtro de Família | Filtro de Família | Filtro de Família
Família |  |  | Tipo
02-CONJUNTO 4X2 COM 1 INTERRUPTOR 10A 250V | 02-CONJUNTO 4X2 COM 1 INTERRUPTOR 10A 250V | 02-CONJUNTO 4X2 COM 1 INTERRUPTOR 10A 250V | A.SIMPLES | Ou

## 13.1.33
Item | Código | Banco | Descrição | Unidade | Quantidade | Custo | Custo c/ BDI | Total
13.1.33 | 062048 | SBC | BOTOEIRA ANTI PANICO ALARME WC AUDIVISUAL PNE/PCD NBR9050 | un | 2 | 336.1778 | 402.9091 | 805.8
Resumo do Critério | Resumo do Critério | Resumo do Critério | Resumo do Critério | Resumo do Critério
Item | Tipo | Elementos | Nome do Subcritério | Total
1 | Categoria | 2 | Dispositivos de iluminação (a) | 2
|  | 2 |  | 2
Adicionar a | 0 |  |  | 2
Dispositivos de iluminação (a) | Dispositivos de iluminação (a) | Dispositivos de iluminação (a) | Dispositivos de iluminação (a) | Dispositivos de iluminação (a)
Tipo | Elementos | Seleção | Seleção | Total
Categoria | 2 | a | a | 2
Filtro de Fase | Filtro de Fase | Filtro de Fase | Filtro de Fase | Filtro de Fase
Criado em | Criado em | Criado em | Demolido em
|  |  | ------ | Ou
Filtro de Família | Filtro de Família | Filtro de Família | Filtro de Família | Filtro de Família
Família |  |  | Tipo
02-CONJUNTO 4X2 COM 1 PULSADOR PARA CAMPAINHA1 | 02-CONJUNTO 4X2 COM 1 PULSADOR PARA CAMPAINHA1 | 02-CONJUNTO 4X2 COM 1 PULSADOR PARA CAMPAINHA1 | CONJUNTO 4X2 COM 1 PULSADOR PARA CAMPAINHA 2 | Ou

## 13.1.34
Item | Código | Banco | Descrição | Unidade | Quantidade | Custo | Custo c/ BDI | Total
13.1.34 | 92000 | SINAPI | TOMADA BAIXA DE EMBUTIR (1 MÓDULO), 2P+T 10 A, INCLUINDO SUPORTE E PLACA - FORNECIMENTO E INSTALAÇÃO. AF_03/2023 | un | 89 | 37.581 | 45.0408 | 4008.56
Resumo do Critério | Resumo do Critério | Resumo do Critério | Resumo do Critério | Resumo do Critério
Item | Tipo | Elementos | Nome do Subcritério | Total
1 | Categoria | 1 | Dispositivos elétricos (A) | 1
2 | Categoria | 88 | Dispositivos elétricos (A) | 88
|  | 89 |  | 89
Adicionar a | 0 |  |  | 89
Dispositivos elétricos (A) | Dispositivos elétricos (A) | Dispositivos elétricos (A) | Dispositivos elétricos (A) | Dispositivos elétricos (A)
Tipo | Elementos | Seleção | Seleção | Total
Categoria | 1 | A | A | 1
Filtro de Fase | Filtro de Fase | Filtro de Fase | Filtro de Fase | Filtro de Fase
Criado em | Criado em | Criado em | Demolido em
|  |  | ------ | Ou
Filtro de Família | Filtro de Família | Filtro de Família | Filtro de Família | Filtro de Família
Família |  |  | Tipo
Tomada Elétrica - Teto2 | Tomada Elétrica - Teto2 | Tomada Elétrica - Teto2 | Tomada Elétrica - Teto | Ou
Dispositivos elétricos (A) | Dispositivos elétricos (A) | Dispositivos elétricos (A) | Dispositivos elétricos (A) | Dispositivos elétricos (A)
Tipo | Elementos | Seleção | Seleção | Total
Categoria | 88 | A | A | 88
Filtro de Fase | Filtro de Fase | Filtro de Fase | Filtro de Fase | Filtro de Fase
Criado em | Criado em | Criado em | Demolido em
|  |  | ------ | Ou
Filtro de Família | Filtro de Família | Filtro de Família | Filtro de Família | Filtro de Família
Família |  |  | Tipo
TO. Tomada 2P+T_Conjunto 1 4x2 | TO. Tomada 2P+T_Conjunto 1 4x2 | TO. Tomada 2P+T_Conjunto 1 4x2 | 1. Tomada 2P+T 10A | Ou

## 13.1.35
Item | Código | Banco | Descrição | Unidade | Quantidade | Custo | Custo c/ BDI | Total
13.1.35 | 92008 | SINAPI | TOMADA BAIXA DE EMBUTIR (2 MÓDULOS), 2P+T 10 A, INCLUINDO SUPORTE E PLACA - FORNECIMENTO E INSTALAÇÃO. AF_03/2023 | un | 245 | 57.3307 | 68.7108 | 16833.95
Resumo do Critério | Resumo do Critério | Resumo do Critério | Resumo do Critério | Resumo do Critério
Item | Tipo | Elementos | Nome do Subcritério | Total
1 | Categoria | 245 | Dispositivos elétricos (A) | 245
|  | 245 |  | 245
Adicionar a | 0 |  |  | 245
Dispositivos elétricos (A) | Dispositivos elétricos (A) | Dispositivos elétricos (A) | Dispositivos elétricos (A) | Dispositivos elétricos (A)
Tipo | Elementos | Seleção | Seleção | Total
Categoria | 245 | A | A | 245
Filtro de Fase | Filtro de Fase | Filtro de Fase | Filtro de Fase | Filtro de Fase
Criado em | Criado em | Criado em | Demolido em
|  |  | ------ | Ou
Filtro de Família | Filtro de Família | Filtro de Família | Filtro de Família | Filtro de Família
Família |  |  | Tipo
03-CONJUNTO 4X2 COM 2 TOMADAs 2P+T 10A-20A-BRANCA-VERMELHA 250V | 03-CONJUNTO 4X2 COM 2 TOMADAs 2P+T 10A-20A-BRANCA-VERMELHA 250V | 03-CONJUNTO 4X2 COM 2 TOMADAs 2P+T 10A-20A-BRANCA-VERMELHA 250V | A. 2 TOMADAS 2P+T 10A | Ou

## 13.1.36
Item | Código | Banco | Descrição | Unidade | Quantidade | Custo | Custo c/ BDI | Total
13.1.36 | 15.015.0175-0 | EMOP | INSTALACAO DE PONTO DE FORCA PARA 5CV,EQUIVALENTE A 2 VARAS DE ELETRODUTO DE PVC RIGIDO DE 3/4",20,00M DE FIO 4MM2,CAIXA S E CONEXOES 3%-DESGASTE DE FERRAMENTAS E EPI | un | 45 | 718.7372 | 861.4065 | 38763
Resumo do Critério | Resumo do Critério | Resumo do Critério | Resumo do Critério | Resumo do Critério
Item | Tipo | Elementos | Nome do Subcritério | Total
1 | Categoria | 45 | Dispositivos elétricos (A) | 45
|  | 45 |  | 45
Adicionar a | 0 |  |  | 45
Dispositivos elétricos (A) | Dispositivos elétricos (A) | Dispositivos elétricos (A) | Dispositivos elétricos (A) | Dispositivos elétricos (A)
Tipo | Elementos | Seleção | Seleção | Total
Categoria | 45 | A | A | 45
Filtro de Fase | Filtro de Fase | Filtro de Fase | Filtro de Fase | Filtro de Fase
Criado em | Criado em | Criado em | Demolido em
|  |  | ------ | Ou
Filtro de Família | Filtro de Família | Filtro de Família | Filtro de Família | Filtro de Família
Família |  |  | Tipo
04-CONJUNTO 4X2 DE PONTO DE FORÇA COM TAMPA COM FURO CENTRAL | 04-CONJUNTO 4X2 DE PONTO DE FORÇA COM TAMPA COM FURO CENTRAL | 04-CONJUNTO 4X2 DE PONTO DE FORÇA COM TAMPA COM FURO CENTRAL | PONTO DE FORÇA SAÍDA DE FIO | Ou

## 13.1.37
Item | Código | Banco | Descrição | Unidade | Quantidade | Custo | Custo c/ BDI | Total
13.1.37 | 92001 | SINAPI | TOMADA BAIXA DE EMBUTIR (1 MÓDULO), 2P+T 20 A, INCLUINDO SUPORTE E PLACA - FORNECIMENTO E INSTALAÇÃO. AF_03/2023 | un | 117 | 39.381 | 47.1981 | 5521.23
Resumo do Critério | Resumo do Critério | Resumo do Critério | Resumo do Critério | Resumo do Critério
Item | Tipo | Elementos | Nome do Subcritério | Total
1 | Categoria | 117 | Dispositivos elétricos (A) | 117
|  | 117 |  | 117
Adicionar a | 0 |  |  | 117
Dispositivos elétricos (A) | Dispositivos elétricos (A) | Dispositivos elétricos (A) | Dispositivos elétricos (A) | Dispositivos elétricos (A)
Tipo | Elementos | Seleção | Seleção | Total
Categoria | 117 | A | A | 117
Filtro de Fase | Filtro de Fase | Filtro de Fase | Filtro de Fase | Filtro de Fase
Criado em | Criado em | Criado em | Demolido em
|  |  | ------ | Ou
Filtro de Família | Filtro de Família | Filtro de Família | Filtro de Família | Filtro de Família
Família |  |  | Tipo
TO. Tomada 2P+T_Conjunto 1 4x2 | TO. Tomada 2P+T_Conjunto 1 4x2 | TO. Tomada 2P+T_Conjunto 1 4x2 | 2. Tomada 2P+T 20A | Ou

## 13.1.38
Item | Código | Banco | Descrição | Unidade | Quantidade | Custo | Custo c/ BDI | Total
13.1.38 | 15.019.0010-0 | EMOP | TOMADA DE PISO,SIMPLES,EM CORPO DE ALUMINIO FUNDIDO E TAMPA EM LATAO POLIDO,10A/250V.FORNECIMENTO E COLOCACAO 3%-DESGASTE DE FERRAMENTAS E EPI | un | 11 | 39.1371 | 46.9058 | 515.9
Resumo do Critério | Resumo do Critério | Resumo do Critério | Resumo do Critério | Resumo do Critério
Item | Tipo | Elementos | Nome do Subcritério | Total
1 | Categoria | 11 | Dispositivos elétricos (A) | 11
|  | 11 |  | 11
Adicionar a | 0 |  |  | 11
Dispositivos elétricos (A) | Dispositivos elétricos (A) | Dispositivos elétricos (A) | Dispositivos elétricos (A) | Dispositivos elétricos (A)
Tipo | Elementos | Seleção | Seleção | Total
Categoria | 11 | A | A | 11
Filtro de Fase | Filtro de Fase | Filtro de Fase | Filtro de Fase | Filtro de Fase
Criado em | Criado em | Criado em | Demolido em
|  |  | ------ | Ou
Filtro de Família | Filtro de Família | Filtro de Família | Filtro de Família | Filtro de Família
Família |  |  | Tipo
3.b_1 Tomada de Piso 2P+T_Conjunto 4x4 | 3.b_1 Tomada de Piso 2P+T_Conjunto 4x4 | 3.b_1 Tomada de Piso 2P+T_Conjunto 4x4 | a. 1 Tomada 2P+T 10A | Ou

## 13.1.39
Item | Código | Banco | Descrição | Unidade | Quantidade | Custo | Custo c/ BDI | Total
13.1.39 | 15.019.0015-0 | EMOP | TOMADA DUPLA DE PISO,EM CORPO DE ALUMINIO FUNDIDO E TAMPA EM LATAO POLIDO,10A/250V.FORNECIMENTO E COLOCACAO 3%-DESGASTE DE FERRAMENTAS E EPI | un | 30 | 60.8248 | 72.8985 | 2186.7
Resumo do Critério | Resumo do Critério | Resumo do Critério | Resumo do Critério | Resumo do Critério
Item | Tipo | Elementos | Nome do Subcritério | Total
1 | Categoria | 30 | Dispositivos elétricos (A) | 30
|  | 30 |  | 30
Adicionar a | 0 |  |  | 30
Dispositivos elétricos (A) | Dispositivos elétricos (A) | Dispositivos elétricos (A) | Dispositivos elétricos (A) | Dispositivos elétricos (A)
Tipo | Elementos | Seleção | Seleção | Total
Categoria | 30 | A | A | 30
Filtro de Fase | Filtro de Fase | Filtro de Fase | Filtro de Fase | Filtro de Fase
Criado em | Criado em | Criado em | Demolido em
|  |  | ------ | Ou
Filtro de Família | Filtro de Família | Filtro de Família | Filtro de Família | Filtro de Família
Família |  |  | Tipo
3.c_2 Tomadas de Piso 2P+T_Conjunto 4x4 | 3.c_2 Tomadas de Piso 2P+T_Conjunto 4x4 | 3.c_2 Tomadas de Piso 2P+T_Conjunto 4x4 | a. 2 Tomadas 2P+T 10A | Ou

## 13.1.40
Item | Código | Banco | Descrição | Unidade | Quantidade | Custo | Custo c/ BDI | Total
13.1.40 | 15.007.0608-0 | EMOP | DISJUNTOR TERMOMAGNETICO,TRIPOLAR,DE 125 A 160A,50KA,MODELO CAIXA MOLDADA,TIPO C.FORNECIMENTO E COLOCACAO 3%-DESGASTE DE FERRAMENTAS E EPI | un | 7 | 390.974 | 468.5823 | 3280.06
Resumo do Critério | Resumo do Critério | Resumo do Critério | Resumo do Critério | Resumo do Critério
Item | Tipo | Elementos | Nome do Subcritério | Total
1 | Categoria | 1 | Dispositivos elétricos (A) | 1
2 | Categoria | 4 | Dispositivos elétricos (A) | 4
3 | Categoria | 2 | Dispositivos elétricos (A) | 2
|  | 7 |  | 7
Adicionar a | 0 |  |  | 7
Dispositivos elétricos (A) | Dispositivos elétricos (A) | Dispositivos elétricos (A) | Dispositivos elétricos (A) | Dispositivos elétricos (A)
Tipo | Elementos | Seleção | Seleção | Total
Categoria | 1 | A | A | 1
Filtro de Fase | Filtro de Fase | Filtro de Fase | Filtro de Fase | Filtro de Fase
Criado em | Criado em | Criado em | Demolido em
|  |  | ------ | Ou
Filtro de Família | Filtro de Família | Filtro de Família | Filtro de Família | Filtro de Família
Família |  |  | Tipo
Painel_Disjuntor Caixa Moldada_Rodrigo MEP | Painel_Disjuntor Caixa Moldada_Rodrigo MEP | Painel_Disjuntor Caixa Moldada_Rodrigo MEP | 1e. Disjuntor Caixa Moldada 150A | Ou
Dispositivos elétricos (A) | Dispositivos elétricos (A) | Dispositivos elétricos (A) | Dispositivos elétricos (A) | Dispositivos elétricos (A)
Tipo | Elementos | Seleção | Seleção | Total
Categoria | 4 | A | A | 4
Filtro de Fase | Filtro de Fase | Filtro de Fase | Filtro de Fase | Filtro de Fase
Criado em | Criado em | Criado em | Demolido em
|  |  | ------ | Ou
Filtro de Família | Filtro de Família | Filtro de Família | Filtro de Família | Filtro de Família
Família |  |  | Tipo
Mini Disjuntor Tripolar_Steck | Mini Disjuntor Tripolar_Steck | Mini Disjuntor Tripolar_Steck | l. Mini Disjuntor Tripolar 125A_Curva C | Ou
Dispositivos elétricos (A) | Dispositivos elétricos (A) | Dispositivos elétricos (A) | Dispositivos elétricos (A) | Dispositivos elétricos (A)
Tipo | Elementos | Seleção | Seleção | Total
Categoria | 2 | A | A | 2
Filtro de Fase | Filtro de Fase | Filtro de Fase | Filtro de Fase | Filtro de Fase
Criado em | Criado em | Criado em | Demolido em
|  |  | ------ | Ou
Filtro de Família | Filtro de Família | Filtro de Família | Filtro de Família | Filtro de Família
Família |  |  | Tipo
Painel_Mini Disjuntor Tripolar_Rodrigo MEP | Painel_Mini Disjuntor Tripolar_Rodrigo MEP | Painel_Mini Disjuntor Tripolar_Rodrigo MEP | l. Mini Disjuntor Tripolar 125A_Curva C | Ou

## 13.1.41
Item | Código | Banco | Descrição | Unidade | Quantidade | Custo | Custo c/ BDI | Total
13.1.41 | 15.007.0610-0 | EMOP | DISJUNTOR TERMOMAGNETICO,TRIPOLAR,DE 250A,50KA,MODELO CAIXA MOLDADA,TIPO C.FORNECIMENTO E COLOCACAO 3%-DESGASTE DE FERRAMENTAS E EPI | un | 2 | 455.794 | 546.2691 | 1092.52
Resumo do Critério | Resumo do Critério | Resumo do Critério | Resumo do Critério | Resumo do Critério
Item | Tipo | Elementos | Nome do Subcritério | Total
1 | Categoria | 2 | Dispositivos elétricos (A) | 2
|  | 2 |  | 2
Adicionar a | 0 |  |  | 2
Dispositivos elétricos (A) | Dispositivos elétricos (A) | Dispositivos elétricos (A) | Dispositivos elétricos (A) | Dispositivos elétricos (A)
Tipo | Elementos | Seleção | Seleção | Total
Categoria | 2 | A | A | 2
Filtro de Fase | Filtro de Fase | Filtro de Fase | Filtro de Fase | Filtro de Fase
Criado em | Criado em | Criado em | Demolido em
|  |  | ------ | Ou
Filtro de Família | Filtro de Família | Filtro de Família | Filtro de Família | Filtro de Família
Família |  |  | Tipo
Painel_Disjuntor Caixa Moldada_Rodrigo MEP | Painel_Disjuntor Caixa Moldada_Rodrigo MEP | Painel_Disjuntor Caixa Moldada_Rodrigo MEP | 1i. Disjuntor Caixa Moldada 250A | Ou

## 13.1.42
Item | Código | Banco | Descrição | Unidade | Quantidade | Custo | Custo c/ BDI | Total
13.1.42 | 15.007.0611-0 | EMOP | DISJUNTOR TERMOMAGNETICO,TRIPOLAR,DE 300 A 400A,65KA,MODELO CAIXA MOLDADA,TIPO C.FORNECIMENTO E COLOCACAO 3%-DESGASTE DE FERRAMENTAS E EPI | un | 3 | 1029.904 | 1234.3399 | 3702.99
Resumo do Critério | Resumo do Critério | Resumo do Critério | Resumo do Critério | Resumo do Critério
Item | Tipo | Elementos | Nome do Subcritério | Total
1 | Categoria | 3 | Dispositivos elétricos (A) | 3
|  | 3 |  | 3
Adicionar a | 0 |  |  | 3
Dispositivos elétricos (A) | Dispositivos elétricos (A) | Dispositivos elétricos (A) | Dispositivos elétricos (A) | Dispositivos elétricos (A)
Tipo | Elementos | Seleção | Seleção | Total
Categoria | 3 | A | A | 3
Filtro de Fase | Filtro de Fase | Filtro de Fase | Filtro de Fase | Filtro de Fase
Criado em | Criado em | Criado em | Demolido em
|  |  | ------ | Ou
Filtro de Família | Filtro de Família | Filtro de Família | Filtro de Família | Filtro de Família
Família |  |  | Tipo
Painel_Disjuntor Caixa Moldada_Rodrigo MEP | Painel_Disjuntor Caixa Moldada_Rodrigo MEP | Painel_Disjuntor Caixa Moldada_Rodrigo MEP | 1j. Disjuntor Caixa Moldada 300A | Ou

## 13.1.43
Item | Código | Banco | Descrição | Unidade | Quantidade | Custo | Custo c/ BDI | Total
13.1.43 | 15.007.0617-0 | EMOP | DISJUNTOR TERMOMAGNETICO,TRIPOLAR,DE 800A,85KA,MODELO CAIXA MOLDADA,TIPO C.FORNECIMENTO E COLOCACAO 3%-DESGASTE DE FERRAMENTAS E EPI | un | 1 | 2729.164 | 3270.903 | 3270.9
Resumo do Critério | Resumo do Critério | Resumo do Critério | Resumo do Critério | Resumo do Critério
Item | Tipo | Elementos | Nome do Subcritério | Total
1 | Categoria | 1 | Dispositivos elétricos (A) | 1
|  | 1 |  | 1
Adicionar a | 0 |  |  | 1
Dispositivos elétricos (A) | Dispositivos elétricos (A) | Dispositivos elétricos (A) | Dispositivos elétricos (A) | Dispositivos elétricos (A)
Tipo | Elementos | Seleção | Seleção | Total
Categoria | 1 | A | A | 1
Filtro de Fase | Filtro de Fase | Filtro de Fase | Filtro de Fase | Filtro de Fase
Criado em | Criado em | Criado em | Demolido em
|  |  | ------ | Ou
Filtro de Família | Filtro de Família | Filtro de Família | Filtro de Família | Filtro de Família
Família |  |  | Tipo
Painel_Disjuntor Caixa Moldada_Rodrigo MEP | Painel_Disjuntor Caixa Moldada_Rodrigo MEP | Painel_Disjuntor Caixa Moldada_Rodrigo MEP | 1q. Disjuntor Caixa Moldada 800A | Ou

## 13.1.44
Item | Código | Banco | Descrição | Unidade | Quantidade | Custo | Custo c/ BDI | Total
13.1.44 | 15.007.0642-0 | EMOP | DISPOSITIVO DE PROTECAO CONTRA SURTO (DPS),CLASSE II,1 POLO, TENSAO 175V,CORRENTES APROXIMADAS DE DESCARGA NOMINAL E MAXI MA DE 20KA E 45KA.FORNECIMENTO E COLOCACAO 3%-DESGASTE DE FERRAMENTAS E EPI | un | 64 | 56.4966 | 67.7112 | 4333.44
Resumo do Critério | Resumo do Critério | Resumo do Critério | Resumo do Critério | Resumo do Critério
Item | Tipo | Elementos | Nome do Subcritério | Total
1 | Categoria | 60 | Dispositivos elétricos (A) | 60
2 | Categoria | 4 | Dispositivos elétricos (A) | 4
|  | 64 |  | 64
Adicionar a | 0 |  |  | 64
Dispositivos elétricos (A) | Dispositivos elétricos (A) | Dispositivos elétricos (A) | Dispositivos elétricos (A) | Dispositivos elétricos (A)
Tipo | Elementos | Seleção | Seleção | Total
Categoria | 60 | A | A | 60
Filtro de Fase | Filtro de Fase | Filtro de Fase | Filtro de Fase | Filtro de Fase
Criado em | Criado em | Criado em | Demolido em
|  |  | ------ | Ou
Filtro de Família | Filtro de Família | Filtro de Família | Filtro de Família | Filtro de Família
Família |  |  | Tipo
DPS_ Dispositivo de proteção contra surtos1 | DPS_ Dispositivo de proteção contra surtos1 | DPS_ Dispositivo de proteção contra surtos1 | e. DPS_275V_45kA 2 | Ou
Dispositivos elétricos (A) | Dispositivos elétricos (A) | Dispositivos elétricos (A) | Dispositivos elétricos (A) | Dispositivos elétricos (A)
Tipo | Elementos | Seleção | Seleção | Total
Categoria | 4 | A | A | 4
Filtro de Fase | Filtro de Fase | Filtro de Fase | Filtro de Fase | Filtro de Fase
Criado em | Criado em | Criado em | Demolido em
|  |  | ------ | Ou
Filtro de Família | Filtro de Família | Filtro de Família | Filtro de Família | Filtro de Família
Família |  |  | Tipo
Painel_DPS_ Dispositivo de proteção contra surtos_Rodrigo MEP1 | Painel_DPS_ Dispositivo de proteção contra surtos_Rodrigo MEP1 | Painel_DPS_ Dispositivo de proteção contra surtos_Rodrigo MEP1 | e. DPS_275V_45kA | Ou

## 13.1.45
Item | Código | Banco | Descrição | Unidade | Quantidade | Custo | Custo c/ BDI | Total
13.1.45 | 15.007.0520-0 | EMOP | DISJUNTOR/INTERRUPTOR DIFERENCIAL RESIDUAL(DDR),CLASSE AC,2 POLOS,INSTANTANEO,CORRENTE NOMINAL(IN)25AX240V,SENSIBILIDADE 30MA/300MA.FORNECIMENTO E COLOCACAO 3%-DESGASTE DE FERRAMENTAS E EPI | un | 1 | 97.7303 | 117.1298 | 117.12
Resumo do Critério | Resumo do Critério | Resumo do Critério | Resumo do Critério | Resumo do Critério
Item | Tipo | Elementos | Nome do Subcritério | Total
1 | Categoria | 1 | Dispositivos elétricos (A) | 1
|  | 1 |  | 1
Adicionar a | 0 |  |  | 1
Dispositivos elétricos (A) | Dispositivos elétricos (A) | Dispositivos elétricos (A) | Dispositivos elétricos (A) | Dispositivos elétricos (A)
Tipo | Elementos | Seleção | Seleção | Total
Categoria | 1 | A | A | 1
Filtro de Fase | Filtro de Fase | Filtro de Fase | Filtro de Fase | Filtro de Fase
Criado em | Criado em | Criado em | Demolido em
|  |  | ------ | Ou
Filtro de Família | Filtro de Família | Filtro de Família | Filtro de Família | Filtro de Família
Família |  |  | Tipo
IDR _Interruptor Diferencial Residual Tetrapolar1 | IDR _Interruptor Diferencial Residual Tetrapolar1 | IDR _Interruptor Diferencial Residual Tetrapolar1 | a. IDR Tetrapolar 25A, 30mA 2 | Ou

## 13.1.46
Item | Código | Banco | Descrição | Unidade | Quantidade | Custo | Custo c/ BDI | Total
13.1.46 | 15.007.0521-0 | EMOP | DISJUNTOR/INTERRUPTOR DIFERENCIAL RESIDUAL(DDR),CLASSE AC,2 POLOS,INSTANTANEO,CORRENTE NOMINAL(IN) 40AX240V,SENSIBILIDAD E 30MA/300MA.FORNECIMENTO E COLOCACAO 3%-DESGASTE DE FERRAMENTAS E EPI | un | 3 | 105.5303 | 126.4781 | 379.41
Resumo do Critério | Resumo do Critério | Resumo do Critério | Resumo do Critério | Resumo do Critério
Item | Tipo | Elementos | Nome do Subcritério | Total
1 | Categoria | 2 | Dispositivos elétricos (A) | 2
2 | Categoria | 1 | Dispositivos elétricos (A) | 1
|  | 3 |  | 3
Adicionar a | 0 |  |  | 3
Dispositivos elétricos (A) | Dispositivos elétricos (A) | Dispositivos elétricos (A) | Dispositivos elétricos (A) | Dispositivos elétricos (A)
Tipo | Elementos | Seleção | Seleção | Total
Categoria | 2 | A | A | 2
Filtro de Fase | Filtro de Fase | Filtro de Fase | Filtro de Fase | Filtro de Fase
Criado em | Criado em | Criado em | Demolido em
|  |  | ------ | Ou
Filtro de Família | Filtro de Família | Filtro de Família | Filtro de Família | Filtro de Família
Família |  |  | Tipo
IDR _Interruptor Diferencial Residual Tetrapolar1 | IDR _Interruptor Diferencial Residual Tetrapolar1 | IDR _Interruptor Diferencial Residual Tetrapolar1 | b. IDR Tetrapolar 40A, 30mA 2 | Ou
Dispositivos elétricos (A) | Dispositivos elétricos (A) | Dispositivos elétricos (A) | Dispositivos elétricos (A) | Dispositivos elétricos (A)
Tipo | Elementos | Seleção | Seleção | Total
Categoria | 1 | A | A | 1
Filtro de Fase | Filtro de Fase | Filtro de Fase | Filtro de Fase | Filtro de Fase
Criado em | Criado em | Criado em | Demolido em
|  |  | ------ | Ou
Filtro de Família | Filtro de Família | Filtro de Família | Filtro de Família | Filtro de Família
Família |  |  | Tipo
IDR _Interruptor Diferencial Residual Tetrapolar | IDR _Interruptor Diferencial Residual Tetrapolar | IDR _Interruptor Diferencial Residual Tetrapolar | b. IDR Tetrapolar 40A, 30mA | Ou

## 13.1.47
Item | Código | Banco | Descrição | Unidade | Quantidade | Custo | Custo c/ BDI | Total
13.1.47 | 15.007.0522-0 | EMOP | DISJUNTOR/INTERRUPTOR DIFERENCIAL RESIDUAL(DDR),CLASSE AC,2 POLOS,INSTANTANEO,CORRENTE NOMINAL(IN)63AX240V,SENSIBILIDADE 30MA/300MA.FORNECIMENTO E COLOCACAO 3%-DESGASTE DE FERRAMENTAS E EPI | un | 4 | 113.5903 | 136.138 | 544.52
Resumo do Critério | Resumo do Critério | Resumo do Critério | Resumo do Critério | Resumo do Critério
Item | Tipo | Elementos | Nome do Subcritério | Total
1 | Categoria | 4 | Dispositivos elétricos (A) | 4
|  | 4 |  | 4
Adicionar a | 0 |  |  | 4
Dispositivos elétricos (A) | Dispositivos elétricos (A) | Dispositivos elétricos (A) | Dispositivos elétricos (A) | Dispositivos elétricos (A)
Tipo | Elementos | Seleção | Seleção | Total
Categoria | 4 | A | A | 4
Filtro de Fase | Filtro de Fase | Filtro de Fase | Filtro de Fase | Filtro de Fase
Criado em | Criado em | Criado em | Demolido em
|  |  | ------ | Ou
Filtro de Família | Filtro de Família | Filtro de Família | Filtro de Família | Filtro de Família
Família |  |  | Tipo
IDR _Interruptor Diferencial Residual Tetrapolar1 | IDR _Interruptor Diferencial Residual Tetrapolar1 | IDR _Interruptor Diferencial Residual Tetrapolar1 | c. IDR Tetrapolar 63A, 30mA 2 | Ou

## 13.1.48
Item | Código | Banco | Descrição | Unidade | Quantidade | Custo | Custo c/ BDI | Total
13.1.48 | 15.007.0523-0 | EMOP | DISJUNTOR/INTERRUPTOR DIFERENCIAL RESIDUAL(DDR),CLASSE AC,2 POLOS,INSTANTANEO,CORRENTE NOMINAL(IN)80AX240V,SENSIBILIDADE 30MA/300MA.FORNECIMENTO E COLOCACAO 3%-DESGASTE DE FERRAMENTAS E EPI | un | 2 | 164.7803 | 197.4892 | 394.96
Resumo do Critério | Resumo do Critério | Resumo do Critério | Resumo do Critério | Resumo do Critério
Item | Tipo | Elementos | Nome do Subcritério | Total
1 | Categoria | 2 | Dispositivos elétricos (A) | 2
|  | 2 |  | 2
Adicionar a | 0 |  |  | 2
Dispositivos elétricos (A) | Dispositivos elétricos (A) | Dispositivos elétricos (A) | Dispositivos elétricos (A) | Dispositivos elétricos (A)
Tipo | Elementos | Seleção | Seleção | Total
Categoria | 2 | A | A | 2
Filtro de Fase | Filtro de Fase | Filtro de Fase | Filtro de Fase | Filtro de Fase
Criado em | Criado em | Criado em | Demolido em
|  |  | ------ | Ou
Filtro de Família | Filtro de Família | Filtro de Família | Filtro de Família | Filtro de Família
Família |  |  | Tipo
IDR _Interruptor Diferencial Residual Tetrapolar1 | IDR _Interruptor Diferencial Residual Tetrapolar1 | IDR _Interruptor Diferencial Residual Tetrapolar1 | d. IDR Tetrapolar 80A, 30mA 2 | Ou

## 13.1.49
Item | Código | Banco | Descrição | Unidade | Quantidade | Custo | Custo c/ BDI | Total
13.1.49 | 15.007.0529-0 | EMOP | DISJUNTOR/INTERRUPTOR DIFERENCIAL RESIDUAL(DDR),CLASSE AC,4 POLOS,INSTANTANEO,CORRENTE NOMINAL(IN)125AX415V,SENSIBILIDAD E 30MA/300MA.FORNECIMENTO E COLOCACAO 3%-DESGASTE DE FERRAMENTAS E EPI | un | 1 | 741.7576 | 888.9965 | 888.99
Resumo do Critério | Resumo do Critério | Resumo do Critério | Resumo do Critério | Resumo do Critério
Item | Tipo | Elementos | Nome do Subcritério | Total
1 | Categoria | 1 | Dispositivos elétricos (A) | 1
|  | 1 |  | 1
Adicionar a | 0 |  |  | 1
Dispositivos elétricos (A) | Dispositivos elétricos (A) | Dispositivos elétricos (A) | Dispositivos elétricos (A) | Dispositivos elétricos (A)
Tipo | Elementos | Seleção | Seleção | Total
Categoria | 1 | A | A | 1
Filtro de Fase | Filtro de Fase | Filtro de Fase | Filtro de Fase | Filtro de Fase
Criado em | Criado em | Criado em | Demolido em
|  |  | ------ | Ou
Filtro de Família | Filtro de Família | Filtro de Família | Filtro de Família | Filtro de Família
Família |  |  | Tipo
IDR _Interruptor Diferencial Residual Tetrapolar | IDR _Interruptor Diferencial Residual Tetrapolar | IDR _Interruptor Diferencial Residual Tetrapolar | f. IDR Tetrapolar 125A, 30mA | Ou

## 13.1.50
Item | Código | Banco | Descrição | Unidade | Quantidade | Custo | Custo c/ BDI | Total
13.1.50 | 15.007.0575-0 | EMOP | DISJUNTOR TERMOMAGNETICO,BIPOLAR,DE 10 A 32A,3KA,MODELO DIN, TIPO C.FORNECIMENTO E COLOCACAO 3%-DESGASTE DE FERRAMENTAS E EPI | un | 77 | 34.8003 | 41.7082 | 3210.9
Resumo do Critério | Resumo do Critério | Resumo do Critério | Resumo do Critério | Resumo do Critério
Item | Tipo | Elementos | Nome do Subcritério | Total
1 | Categoria | 77 | Dispositivos elétricos (A) | 77
|  | 77 |  | 77
Adicionar a | 0 |  |  | 77
Dispositivos elétricos (A) | Dispositivos elétricos (A) | Dispositivos elétricos (A) | Dispositivos elétricos (A) | Dispositivos elétricos (A)
Tipo | Elementos | Seleção | Seleção | Total
Categoria | 77 | A | A | 77
Filtro de Fase | Filtro de Fase | Filtro de Fase | Filtro de Fase | Filtro de Fase
Criado em | Criado em | Criado em | Demolido em
|  |  | ------ | Ou
Filtro de Família | Filtro de Família | Filtro de Família | Filtro de Família | Filtro de Família
Família |  |  | Tipo
Mini Disjuntor Bipolar_Steck | Mini Disjuntor Bipolar_Steck | Mini Disjuntor Bipolar_Steck | j. Mini Disjuntor Bipolar 25A_Curva C | Ou

## 13.1.51
Item | Código | Banco | Descrição | Unidade | Quantidade | Custo | Custo c/ BDI | Total
13.1.51 | 15.007.0576-0 | EMOP | DISJUNTOR TERMOMAGNETICO,BIPOLAR,DE 40 A 63A,3KA,MODELO DIN, TIPO C.FORNECIMENTO E COLOCACAO 3%-DESGASTE DE FERRAMENTAS E EPI | un | 27 | 36.0303 | 43.1823 | 1165.86
Resumo do Critério | Resumo do Critério | Resumo do Critério | Resumo do Critério | Resumo do Critério
Item | Tipo | Elementos | Nome do Subcritério | Total
1 | Categoria | 27 | Dispositivos elétricos (A) | 27
|  | 27 |  | 27
Adicionar a | 0 |  |  | 27
Dispositivos elétricos (A) | Dispositivos elétricos (A) | Dispositivos elétricos (A) | Dispositivos elétricos (A) | Dispositivos elétricos (A)
Tipo | Elementos | Seleção | Seleção | Total
Categoria | 27 | A | A | 27
Filtro de Fase | Filtro de Fase | Filtro de Fase | Filtro de Fase | Filtro de Fase
Criado em | Criado em | Criado em | Demolido em
|  |  | ------ | Ou
Filtro de Família | Filtro de Família | Filtro de Família | Filtro de Família | Filtro de Família
Família |  |  | Tipo
Mini Disjuntor Bipolar_Steck | Mini Disjuntor Bipolar_Steck | Mini Disjuntor Bipolar_Steck | l. Mini Disjuntor Bipolar 40A_Curva C | Ou

## 13.1.52
Item | Código | Banco | Descrição | Unidade | Quantidade | Custo | Custo c/ BDI | Total
13.1.52 | 15.007.0570-0 | EMOP | DISJUNTOR TERMOMAGNETICO,MONOPOLAR,DE 10 A 32A,3KA,MODELO DI N,TIPO C.FORNECIMENTO E COLOCACAO 3%-DESGASTE DE FERRAMENTAS E EPI | un | 109 | 13.6166 | 16.3195 | 1777.79
Resumo do Critério | Resumo do Critério | Resumo do Critério | Resumo do Critério | Resumo do Critério
Item | Tipo | Elementos | Nome do Subcritério | Total
1 | Categoria | 29 | Dispositivos elétricos (A) | 29
2 | Categoria | 2 | Dispositivos elétricos (A) | 2
3 | Categoria | 7 | Dispositivos elétricos (A) | 7
4 | Categoria | 1 | Dispositivos elétricos (A) | 1
5 | Categoria | 61 | Dispositivos elétricos (A) | 61
6 | Categoria | 6 | Dispositivos elétricos (A) | 6
7 | Categoria | 3 | Dispositivos elétricos (A) | 3
|  | 109 |  | 109
Adicionar a | 0 |  |  | 109
Dispositivos elétricos (A) | Dispositivos elétricos (A) | Dispositivos elétricos (A) | Dispositivos elétricos (A) | Dispositivos elétricos (A)
Tipo | Elementos | Seleção | Seleção | Total
Categoria | 29 | A | A | 29
Filtro de Fase | Filtro de Fase | Filtro de Fase | Filtro de Fase | Filtro de Fase
Criado em | Criado em | Criado em | Demolido em
|  |  | ------ | Ou
Filtro de Família | Filtro de Família | Filtro de Família | Filtro de Família | Filtro de Família
Família |  |  | Tipo
Mini Disjuntor Monopolar_Steck | Mini Disjuntor Monopolar_Steck | Mini Disjuntor Monopolar_Steck | g. Mini Disjuntor Monopolar 10A_Curva C | Ou
Dispositivos elétricos (A) | Dispositivos elétricos (A) | Dispositivos elétricos (A) | Dispositivos elétricos (A) | Dispositivos elétricos (A)
Tipo | Elementos | Seleção | Seleção | Total
Categoria | 2 | A | A | 2
Filtro de Fase | Filtro de Fase | Filtro de Fase | Filtro de Fase | Filtro de Fase
Criado em | Criado em | Criado em | Demolido em
|  |  | ------ | Ou
Filtro de Família | Filtro de Família | Filtro de Família | Filtro de Família | Filtro de Família
Família |  |  | Tipo
Mini Disjuntor Monopolar_Steck1 | Mini Disjuntor Monopolar_Steck1 | Mini Disjuntor Monopolar_Steck1 | g. Mini Disjuntor Monopolar 10A_Curva C 2 | Ou
Dispositivos elétricos (A) | Dispositivos elétricos (A) | Dispositivos elétricos (A) | Dispositivos elétricos (A) | Dispositivos elétricos (A)
Tipo | Elementos | Seleção | Seleção | Total
Categoria | 7 | A | A | 7
Filtro de Fase | Filtro de Fase | Filtro de Fase | Filtro de Fase | Filtro de Fase
Criado em | Criado em | Criado em | Demolido em
|  |  | ------ | Ou
Filtro de Família | Filtro de Família | Filtro de Família | Filtro de Família | Filtro de Família
Família |  |  | Tipo
Mini Disjuntor Monopolar_Steck | Mini Disjuntor Monopolar_Steck | Mini Disjuntor Monopolar_Steck | h. Mini Disjuntor Monopolar 16A_Curva C | Ou
Dispositivos elétricos (A) | Dispositivos elétricos (A) | Dispositivos elétricos (A) | Dispositivos elétricos (A) | Dispositivos elétricos (A)
Tipo | Elementos | Seleção | Seleção | Total
Categoria | 1 | A | A | 1
Filtro de Fase | Filtro de Fase | Filtro de Fase | Filtro de Fase | Filtro de Fase
Criado em | Criado em | Criado em | Demolido em
|  |  | ------ | Ou
Filtro de Família | Filtro de Família | Filtro de Família | Filtro de Família | Filtro de Família
Família |  |  | Tipo
Mini Disjuntor Monopolar_Steck1 | Mini Disjuntor Monopolar_Steck1 | Mini Disjuntor Monopolar_Steck1 | h. Mini Disjuntor Monopolar 16A_Curva C 2 | Ou
Dispositivos elétricos (A) | Dispositivos elétricos (A) | Dispositivos elétricos (A) | Dispositivos elétricos (A) | Dispositivos elétricos (A)
Tipo | Elementos | Seleção | Seleção | Total
Categoria | 61 | A | A | 61
Filtro de Fase | Filtro de Fase | Filtro de Fase | Filtro de Fase | Filtro de Fase
Criado em | Criado em | Criado em | Demolido em
|  |  | ------ | Ou
Filtro de Família | Filtro de Família | Filtro de Família | Filtro de Família | Filtro de Família
Família |  |  | Tipo
Mini Disjuntor Monopolar_Steck | Mini Disjuntor Monopolar_Steck | Mini Disjuntor Monopolar_Steck | i. Mini Disjuntor Monopolar 20A_Curva C | Ou
Dispositivos elétricos (A) | Dispositivos elétricos (A) | Dispositivos elétricos (A) | Dispositivos elétricos (A) | Dispositivos elétricos (A)
Tipo | Elementos | Seleção | Seleção | Total
Categoria | 6 | A | A | 6
Filtro de Fase | Filtro de Fase | Filtro de Fase | Filtro de Fase | Filtro de Fase
Criado em | Criado em | Criado em | Demolido em
|  |  | ------ | Ou
Filtro de Família | Filtro de Família | Filtro de Família | Filtro de Família | Filtro de Família
Família |  |  | Tipo
Mini Disjuntor Monopolar_Steck1 | Mini Disjuntor Monopolar_Steck1 | Mini Disjuntor Monopolar_Steck1 | i. Mini Disjuntor Monopolar 20A_Curva C 2 | Ou
Dispositivos elétricos (A) | Dispositivos elétricos (A) | Dispositivos elétricos (A) | Dispositivos elétricos (A) | Dispositivos elétricos (A)
Tipo | Elementos | Seleção | Seleção | Total
Categoria | 3 | A | A | 3
Filtro de Fase | Filtro de Fase | Filtro de Fase | Filtro de Fase | Filtro de Fase
Criado em | Criado em | Criado em | Demolido em
|  |  | ------ | Ou
Filtro de Família | Filtro de Família | Filtro de Família | Filtro de Família | Filtro de Família
Família |  |  | Tipo
Mini Disjuntor Monopolar_Steck | Mini Disjuntor Monopolar_Steck | Mini Disjuntor Monopolar_Steck | j. Mini Disjuntor Monopolar 25A_Curva C | Ou

## 13.1.53
Item | Código | Banco | Descrição | Unidade | Quantidade | Custo | Custo c/ BDI | Total
13.1.53 | 15.007.0600-0 | EMOP | DISJUNTOR TERMOMAGNETICO,TRIPOLAR,DE 10 A 32A,3KA,MODELO DIN ,TIPO C.FORNECIMENTO E COLOCACAO 3%-DESGASTE DE FERRAMENTAS E EPI | un | 11 | 46.034 | 55.1717 | 606.87
Resumo do Critério | Resumo do Critério | Resumo do Critério | Resumo do Critério | Resumo do Critério
Item | Tipo | Elementos | Nome do Subcritério | Total
1 | Categoria | 11 | Dispositivos elétricos (A) | 11
|  | 11 |  | 11
Adicionar a | 0 |  |  | 11
Dispositivos elétricos (A) | Dispositivos elétricos (A) | Dispositivos elétricos (A) | Dispositivos elétricos (A) | Dispositivos elétricos (A)
Tipo | Elementos | Seleção | Seleção | Total
Categoria | 11 | A | A | 11
Filtro de Família | Filtro de Família | Filtro de Família | Filtro de Família | Filtro de Família
Família |  |  | Tipo
Mini Disjuntor Tripolar_Steck | Mini Disjuntor Tripolar_Steck | Mini Disjuntor Tripolar_Steck | d. Mini Disjuntor Tripolar 25A_Curva C | Ou
Painel_Mini Disjuntor Tripolar_Rodrigo MEP | Painel_Mini Disjuntor Tripolar_Rodrigo MEP | Painel_Mini Disjuntor Tripolar_Rodrigo MEP | d. Mini Disjuntor Tripolar 25A_Curva C | Ou
Mini Disjuntor Tripolar_Steck | Mini Disjuntor Tripolar_Steck | Mini Disjuntor Tripolar_Steck | e. Mini Disjuntor Tripolar 32A_Curva C | Ou
Mini Disjuntor Tripolar_Steck1 | Mini Disjuntor Tripolar_Steck1 | Mini Disjuntor Tripolar_Steck1 | c. Mini Disjuntor Tripolar 20A_Curva C 2 | Ou
Mini Disjuntor Tripolar_Steck1 | Mini Disjuntor Tripolar_Steck1 | Mini Disjuntor Tripolar_Steck1 | d. Mini Disjuntor Tripolar 25A_Curva C 2 | Ou

## 13.1.54
Item | Código | Banco | Descrição | Unidade | Quantidade | Custo | Custo c/ BDI | Total
13.1.54 | 15.007.0601-0 | EMOP | DISJUNTOR TERMOMAGNETICO TRIPOLAR,DE 40 A 63A,3KA,MODELO DIN ,TIPO C.FORNECIMENTO E COLOCACAO 3% - DESGASTE DE FERRAMENTAS E EPI | un | 11 | 56.254 | 67.4204 | 741.62
Resumo do Critério | Resumo do Critério | Resumo do Critério | Resumo do Critério | Resumo do Critério
Item | Tipo | Elementos | Nome do Subcritério | Total
1 | Categoria | 11 | Dispositivos elétricos (A) | 11
|  | 11 |  | 11
Adicionar a | 0 |  |  | 11
Dispositivos elétricos (A) | Dispositivos elétricos (A) | Dispositivos elétricos (A) | Dispositivos elétricos (A) | Dispositivos elétricos (A)
Tipo | Elementos | Seleção | Seleção | Total
Categoria | 11 | A | A | 11
Filtro de Família | Filtro de Família | Filtro de Família | Filtro de Família | Filtro de Família
Família |  |  | Tipo
Mini Disjuntor Tripolar_Steck | Mini Disjuntor Tripolar_Steck | Mini Disjuntor Tripolar_Steck | f. Mini Disjuntor Tripolar 40A_Curva C | Ou
Painel_Mini Disjuntor Tripolar_Rodrigo MEP | Painel_Mini Disjuntor Tripolar_Rodrigo MEP | Painel_Mini Disjuntor Tripolar_Rodrigo MEP | h. Mini Disjuntor Tripolar 63A_Curva C | Ou
Painel_Mini Disjuntor Tripolar_Rodrigo MEP | Painel_Mini Disjuntor Tripolar_Rodrigo MEP | Painel_Mini Disjuntor Tripolar_Rodrigo MEP | f. Mini Disjuntor Tripolar 40A_Curva C | Ou
Mini Disjuntor Tripolar_Steck | Mini Disjuntor Tripolar_Steck | Mini Disjuntor Tripolar_Steck | h. Mini Disjuntor Tripolar 63A_Curva C | Ou

## 13.1.55
Item | Código | Banco | Descrição | Unidade | Quantidade | Custo | Custo c/ BDI | Total
13.1.55 | 15.007.0605-0 | EMOP | DISJUNTOR TERMOMAGNETICO,TRIPOLAR,DE 80 A 100A,3KA,MODELO DI N,TIPO C.FORNECIMENTO E COLOCACAO 3%-DESGASTE DE FERRAMENTAS E EPI | un | 4 | 174.744 | 209.4306 | 837.72
Resumo do Critério | Resumo do Critério | Resumo do Critério | Resumo do Critério | Resumo do Critério
Item | Tipo | Elementos | Nome do Subcritério | Total
1 | Categoria | 4 | Dispositivos elétricos (A) | 4
|  | 4 |  | 4
Adicionar a | 0 |  |  | 4
Dispositivos elétricos (A) | Dispositivos elétricos (A) | Dispositivos elétricos (A) | Dispositivos elétricos (A) | Dispositivos elétricos (A)
Tipo | Elementos | Seleção | Seleção | Total
Categoria | 4 | A | A | 4
Filtro de Família | Filtro de Família | Filtro de Família | Filtro de Família | Filtro de Família
Família |  |  | Tipo
Mini Disjuntor Tripolar_Steck | Mini Disjuntor Tripolar_Steck | Mini Disjuntor Tripolar_Steck | j. Mini Disjuntor Tripolar 80A_Curva C | Ou
Painel_Mini Disjuntor Tripolar_Rodrigo MEP | Painel_Mini Disjuntor Tripolar_Rodrigo MEP | Painel_Mini Disjuntor Tripolar_Rodrigo MEP | j. Mini Disjuntor Tripolar 80A_Curva C | Ou
Painel_Mini Disjuntor Tripolar_Rodrigo MEP | Painel_Mini Disjuntor Tripolar_Rodrigo MEP | Painel_Mini Disjuntor Tripolar_Rodrigo MEP | k. Mini Disjuntor Tripolar 100A_Curva C | Ou

## 13.1.56
Item | Código | Banco | Descrição | Unidade | Quantidade | Custo | Custo c/ BDI | Total
13.1.56 | 064157 | SBC | QUADRO DISTRIBUICAO 24 DISJUNTORES-GERAL 200A | un | 1 | 1978.4281 | 2371.146 | 2371.14
Resumo do Critério | Resumo do Critério | Resumo do Critério | Resumo do Critério | Resumo do Critério
Item | Tipo | Elementos | Nome do Subcritério | Total
1 | Categoria | 1 | Equipamento elétrico (A) | 1
|  | 1 |  | 1
Adicionar a | 0 |  |  | 1
Equipamento elétrico (A) | Equipamento elétrico (A) | Equipamento elétrico (A) | Equipamento elétrico (A) | Equipamento elétrico (A)
Tipo | Elementos | Seleção | Seleção | Total
Categoria | 1 | A | A | 1
Filtro de Fase | Filtro de Fase | Filtro de Fase | Filtro de Fase | Filtro de Fase
Criado em | Criado em | Criado em | Demolido em
|  |  | ------ | Ou
Filtro de Família | Filtro de Família | Filtro de Família | Filtro de Família | Filtro de Família
Família |  |  | Tipo
Painel Elétrico_Rodrigo MEP1 | Painel Elétrico_Rodrigo MEP1 | Painel Elétrico_Rodrigo MEP1 | Painel Elétrico 2 | Ou

## 13.1.57
Item | Código | Banco | Descrição | Unidade | Quantidade | Custo | Custo c/ BDI | Total
13.1.57 | 064057 | SBC | QUADRO DISTR.16 DISJUNTORES + GERAL + BARRAMENTO | un | 3 | 1991.6832 | 2387.0323 | 7161.09
Resumo do Critério | Resumo do Critério | Resumo do Critério | Resumo do Critério | Resumo do Critério
Item | Tipo | Elementos | Nome do Subcritério | Total
1 | Categoria | 3 | Equipamento elétrico | 3
|  | 3 |  | 3
Adicionar a | 0 |  |  | 3
Equipamento elétrico | Equipamento elétrico | Equipamento elétrico | Equipamento elétrico | Equipamento elétrico
Tipo | Elementos | Seleção | Seleção | Total
Categoria | 3 | A | A | 3
Filtro de Família | Filtro de Família | Filtro de Família | Filtro de Família | Filtro de Família
Família |  |  | Tipo
05-QUADRO DE DISTRIBUIÇÃO DE SOBREPOR, 150A, 16 DISJUNTORES, COMPLETO COM BARRAMENTOS | 05-QUADRO DE DISTRIBUIÇÃO DE SOBREPOR, 150A, 16 DISJUNTORES, COMPLETO COM BARRAMENTOS | 05-QUADRO DE DISTRIBUIÇÃO DE SOBREPOR, 150A, 16 DISJUNTORES, COMPLETO COM BARRAMENTOS | TRIFÁSICO | Ou

## 13.1.58
Item | Código | Banco | Descrição | Unidade | Quantidade | Custo | Custo c/ BDI | Total
13.1.58 | 15.007.0435-0 | EMOP | QUADRO DE DISTRIBUICAO DE ENERGIA,150A,PARA DISJUNTORES TERM O-MAGNETICOS UNIPOLARES,DE SOBREPOR,COM PORTA E BARRAMENTOS DE FASE,NEUTRO E TERRA,TRIFASICO,PARA INSTALACAO DE ATE 50 D ISJUNTORES COM DISPOSITIVO PARA CHAVE GERAL.FORNECIMENTO E C OLOCACAO 3%-DESGASTE DE FERRAMENTAS E EPI | un | 11 | 1492.9489 | 1789.2993 | 19682.19
Resumo do Critério | Resumo do Critério | Resumo do Critério | Resumo do Critério | Resumo do Critério
Item | Tipo | Elementos | Nome do Subcritério | Total
1 | Categoria | 11 | Equipamento elétrico (A) | 11
|  | 11 |  | 11
Adicionar a | 0 |  |  | 11
Equipamento elétrico (A) | Equipamento elétrico (A) | Equipamento elétrico (A) | Equipamento elétrico (A) | Equipamento elétrico (A)
Tipo | Elementos | Seleção | Seleção | Total
Categoria | 11 | A | A | 11
Filtro de Fase | Filtro de Fase | Filtro de Fase | Filtro de Fase | Filtro de Fase
Criado em | Criado em | Criado em | Demolido em
|  |  | ------ | Ou
Filtro de Família | Filtro de Família | Filtro de Família | Filtro de Família | Filtro de Família
Família |  |  | Tipo
05-QUADRO DE DISTRIBUIÇÃO DE SOBREPOR, 150A, 44 DISJUNTORES, COMPLETO COM BARRAMENTOS | 05-QUADRO DE DISTRIBUIÇÃO DE SOBREPOR, 150A, 44 DISJUNTORES, COMPLETO COM BARRAMENTOS | 05-QUADRO DE DISTRIBUIÇÃO DE SOBREPOR, 150A, 44 DISJUNTORES, COMPLETO COM BARRAMENTOS | TRIFÁSICO | Ou
05-QUADRO DE DISTRIBUIÇÃO DE SOBREPOR, 150A, 34 DISJUNTORES, COMPLETO COM BARRAMENTOS | 05-QUADRO DE DISTRIBUIÇÃO DE SOBREPOR, 150A, 34 DISJUNTORES, COMPLETO COM BARRAMENTOS | 05-QUADRO DE DISTRIBUIÇÃO DE SOBREPOR, 150A, 34 DISJUNTORES, COMPLETO COM BARRAMENTOS | TRIFÁSICO | Ou
05-QUADRO DE DISTRIBUIÇÃO DE SOBREPOR, 150A, 16 DISJUNTORES, COMPLETO COM BARRAMENTOS | 05-QUADRO DE DISTRIBUIÇÃO DE SOBREPOR, 150A, 16 DISJUNTORES, COMPLETO COM BARRAMENTOS | 05-QUADRO DE DISTRIBUIÇÃO DE SOBREPOR, 150A, 16 DISJUNTORES, COMPLETO COM BARRAMENTOS | TRIFÁSICO | Ou

## 13.1.59
Item | Código | Banco | Descrição | Unidade | Quantidade | Custo | Custo c/ BDI | Total
13.1.59 | 15.007.0440-0 | EMOP | QUADRO DE DISTRIBUICAO DE ENERGIA,150A,PARA DISJUNTORES TERM O-MAGNETICOS UNIPOLARES,DE SOBREPOR,COM PORTA E BARRAMENTOS DE FASE,NEUTRO E TERRA,TRIFASICO,PARA INSTALACAO DE ATE 72 D ISJUNTORES COM DISPOSITIVO PARA CHAVE GERAL.FORNECIMENTO E C OLOCACAO 3%-DESGASTE DE FERRAMENTAS E EPI | un | 2 | 1804.7089 | 2162.9437 | 4325.88
Resumo do Critério | Resumo do Critério | Resumo do Critério | Resumo do Critério | Resumo do Critério
Item | Tipo | Elementos | Nome do Subcritério | Total
1 | Categoria | 2 | Equipamento elétrico (A) | 2
|  | 2 |  | 2
Adicionar a | 0 |  |  | 2
Equipamento elétrico (A) | Equipamento elétrico (A) | Equipamento elétrico (A) | Equipamento elétrico (A) | Equipamento elétrico (A)
Tipo | Elementos | Seleção | Seleção | Total
Categoria | 2 | A | A | 2
Filtro de Fase | Filtro de Fase | Filtro de Fase | Filtro de Fase | Filtro de Fase
Criado em | Criado em | Criado em | Demolido em
|  |  | ------ | Ou
Filtro de Família | Filtro de Família | Filtro de Família | Filtro de Família | Filtro de Família
Família |  |  | Tipo
05-QUADRO DE DISTRIBUIÇÃO DE SOBREPOR, 225A, 56 DISJUNTORES, COMPLETO COM BARRAMENTOS | 05-QUADRO DE DISTRIBUIÇÃO DE SOBREPOR, 225A, 56 DISJUNTORES, COMPLETO COM BARRAMENTOS | 05-QUADRO DE DISTRIBUIÇÃO DE SOBREPOR, 225A, 56 DISJUNTORES, COMPLETO COM BARRAMENTOS | TRIFÁSICO | Ou
05-QUADRO DE DISTRIBUIÇÃO DE SOBREPOR, 225A, 70 DISJUNTORES, COMPLETO COM BARRAMENTOS | 05-QUADRO DE DISTRIBUIÇÃO DE SOBREPOR, 225A, 70 DISJUNTORES, COMPLETO COM BARRAMENTOS | 05-QUADRO DE DISTRIBUIÇÃO DE SOBREPOR, 225A, 70 DISJUNTORES, COMPLETO COM BARRAMENTOS | TRIFÁSICO | Ou

## 13.1.60
Item | Código | Banco | Descrição | Unidade | Quantidade | Custo | Custo c/ BDI | Total
13.1.60 | 060059 | SBC | LUMINARIA COMERCIAL EMBUTIR ALETADA T8 2X18/32/40W - HGE | un | 80 | 286.0399 | 342.8188 | 27424.8
Resumo do Critério | Resumo do Critério | Resumo do Critério | Resumo do Critério | Resumo do Critério
Item | Tipo | Elementos | Nome do Subcritério | Total
1 | Categoria | 80 | Luminárias (a) | 80
|  | 80 |  | 80
Adicionar a | 0 |  |  | 80
Luminárias (a) | Luminárias (a) | Luminárias (a) | Luminárias (a) | Luminárias (a)
Tipo | Elementos | Seleção | Seleção | Total
Categoria | 80 | a | a | 80
Filtro de Fase | Filtro de Fase | Filtro de Fase | Filtro de Fase | Filtro de Fase
Criado em | Criado em | Criado em | Demolido em
|  |  | ------ | Ou
Filtro de Família | Filtro de Família | Filtro de Família | Filtro de Família | Filtro de Família
Família |  |  | Tipo
LUGLightFactory_LightingFixture_RecessedLuminaires_OfficePlus_LBLED600x600PT | LUGLightFactory_LightingFixture_RecessedLuminaires_OfficePlus_LBLED600x600PT | LUGLightFactory_LightingFixture_RecessedLuminaires_OfficePlus_LBLED600x600PT | EM 3H 40W 4550LM 4000K WHITE MATT WHITE ALUMINUM | Ou

## 13.1.61
Item | Código | Banco | Descrição | Unidade | Quantidade | Custo | Custo c/ BDI | Total
13.1.61 | 060193 | SBC | LUMINARIA DE SOBREPOR PLAFON BRANCA 30x60cm 36W LED | un | 40 | 184.8372 | 221.5274 | 8860.8
Resumo do Critério | Resumo do Critério | Resumo do Critério | Resumo do Critério | Resumo do Critério
Item | Tipo | Elementos | Nome do Subcritério | Total
1 | Categoria | 37 | Luminárias (a) | 37
2 | Categoria | 3 | Luminárias (Aba) | 3
|  | 40 |  | 40
Adicionar a | 0 |  |  | 40
Luminárias (a) | Luminárias (a) | Luminárias (a) | Luminárias (a) | Luminárias (a)
Tipo | Elementos | Seleção | Seleção | Total
Categoria | 37 | a | a | 37
Filtro de Fase | Filtro de Fase | Filtro de Fase | Filtro de Fase | Filtro de Fase
Criado em | Criado em | Criado em | Demolido em
|  |  | ------ | Ou
Filtro de Família | Filtro de Família | Filtro de Família | Filtro de Família | Filtro de Família
Família |  |  | Tipo
Luminaria Stella Painel - Sobrepor | Luminaria Stella Painel - Sobrepor | Luminaria Stella Painel - Sobrepor | 40W - 595 x 595 | Ou
2015_Plafon_Awex_EDSE12-WS-4000-100-E-1-SE | 2015_Plafon_Awex_EDSE12-WS-4000-100-E-1-SE | 2015_Plafon_Awex_EDSE12-WS-4000-100-E-1-SE | EDSE12/WS/4000/100/E/1/SE | Ou
Luminaria Stella Painel - Sobrepor | Luminaria Stella Painel - Sobrepor | Luminaria Stella Painel - Sobrepor | 24W - 300 x 300 | Ou
Luminárias (Aba) | Luminárias (Aba) | Luminárias (Aba) | Luminárias (Aba) | Luminárias (Aba)
Tipo | Elementos | Seleção | Seleção | Total
Categoria | 3 | Aba | Aba | 3
Filtro de Fase | Filtro de Fase | Filtro de Fase | Filtro de Fase | Filtro de Fase
Criado em | Criado em | Criado em | Demolido em
|  |  | ------ | Ou
Filtro de Família | Filtro de Família | Filtro de Família | Filtro de Família | Filtro de Família
Família |  |  | Tipo
Luminaria Stella Painel - Sobrepor | Luminaria Stella Painel - Sobrepor | Luminaria Stella Painel - Sobrepor | 12W - 160 x 160 | Ou

## 13.1.62
Item | Código | Banco | Descrição | Unidade | Quantidade | Custo | Custo c/ BDI | Total
13.1.62 | 060105 | SBC | LUMINARIA PERFIL DE EMBUTIR LED INTEGRADO LINIE STH6975/27 | un | 233 | 351.1599 | 420.8651 | 98060.38
Resumo do Critério | Resumo do Critério | Resumo do Critério | Resumo do Critério | Resumo do Critério
Item | Tipo | Elementos | Nome do Subcritério | Total
1 | Categoria | 233 | Luminárias | 233
|  | 233 |  | 233
Adicionar a | 0 |  |  | 233
Luminárias | Luminárias | Luminárias | Luminárias | Luminárias
Tipo | Elementos | Seleção | Seleção | Total
Categoria | 233 | Aba | Aba | 233
Filtro de Família | Filtro de Família | Filtro de Família | Filtro de Família | Filtro de Família
Família |  |  | Tipo
Simes_Continous line_Walkover | Simes_Continous line_Walkover | Simes_Continous line_Walkover | Perfil de LED 1,50m - 6000k | Ou
Simes_Continous line_Walkover | Simes_Continous line_Walkover | Simes_Continous line_Walkover | Perfil de LED 1,80m - 6000k | Ou
Simes_Continous line_Walkover | Simes_Continous line_Walkover | Simes_Continous line_Walkover | Perfil de LED 1m - 6000k | Ou
Simes_Continous line_Walkover | Simes_Continous line_Walkover | Simes_Continous line_Walkover | Perfil de LED 2,00m - 6000k | Ou
Simes_Continous line_Walkover | Simes_Continous line_Walkover | Simes_Continous line_Walkover | Perfil de LED 2,10m - 6000k | Ou
Simes_Continous line_Walkover | Simes_Continous line_Walkover | Simes_Continous line_Walkover | Perfil de LED 2,50m - 6000k | Ou
Simes_Continous line_Walkover | Simes_Continous line_Walkover | Simes_Continous line_Walkover | Perfil de LED 50cm - 6000k | Ou
Simes_Continous line_Walkover | Simes_Continous line_Walkover | Simes_Continous line_Walkover | Perfil de LED de embutir com 1,50m - 6000k | Ou

## 13.1.63
Item | Código | Banco | Descrição | Unidade | Quantidade | Custo | Custo c/ BDI | Total
13.1.63 | 060189 | SBC | SPOT EMBUTIDO RETANGULAR PARA 3 LAMPADAS LED PAR 20 | un | 169 | 351.7401 | 421.5605 | 71243.64
Resumo do Critério | Resumo do Critério | Resumo do Critério | Resumo do Critério | Resumo do Critério
Item | Tipo | Elementos | Nome do Subcritério | Total
1 | Categoria | 127 | Luminárias (Aba) | 127
2 | Categoria | 42 | Luminárias (Aba) | 42
|  | 169 |  | 169
Adicionar a | 0 |  |  | 169
Luminárias (Aba) | Luminárias (Aba) | Luminárias (Aba) | Luminárias (Aba) | Luminárias (Aba)
Tipo | Elementos | Seleção | Seleção | Total
Categoria | 127 | Aba | Aba | 127
Filtro de Fase | Filtro de Fase | Filtro de Fase | Filtro de Fase | Filtro de Fase
Criado em | Criado em | Criado em | Demolido em
|  |  | ------ | Ou
Filtro de Família | Filtro de Família | Filtro de Família | Filtro de Família | Filtro de Família
Família |  |  | Tipo
57-luminaria-spot-embutido-triplo-Blank-070225 | 57-luminaria-spot-embutido-triplo-Blank-070225 | 57-luminaria-spot-embutido-triplo-Blank-070225 | 57-luminaria-spot-embutido-triplo-Blank-070225 | Ou
Luminárias (Aba) | Luminárias (Aba) | Luminárias (Aba) | Luminárias (Aba) | Luminárias (Aba)
Tipo | Elementos | Seleção | Seleção | Total
Categoria | 42 | Aba | Aba | 42
Filtro de Fase | Filtro de Fase | Filtro de Fase | Filtro de Fase | Filtro de Fase
Criado em | Criado em | Criado em | Demolido em
|  |  | ------ | Ou
Filtro de Família | Filtro de Família | Filtro de Família | Filtro de Família | Filtro de Família
Família |  |  | Tipo
58-luminaria-spot-embutido-Blank-070225 | 58-luminaria-spot-embutido-Blank-070225 | 58-luminaria-spot-embutido-Blank-070225 | 58-luminaria-spot-embutido-Blank-070225 | Ou

## 13.1.64
Item | Código | Banco | Descrição | Unidade | Quantidade | Custo | Custo c/ BDI | Total
13.1.64 | 060080 | SBC | SPOT BRANCO EMBUTIR REDONDO COB 5W LED 5000K LUZ BRANCA FRIA | un | 273 | 62.0142 | 74.324 | 20289.36
Resumo do Critério | Resumo do Critério | Resumo do Critério | Resumo do Critério | Resumo do Critério
Item | Tipo | Elementos | Nome do Subcritério | Total
1 | Categoria | 273 | Luminárias (Aba) | 273
|  | 273 |  | 273
Adicionar a | 0 |  |  | 273
Luminárias (Aba) | Luminárias (Aba) | Luminárias (Aba) | Luminárias (Aba) | Luminárias (Aba)
Tipo | Elementos | Seleção | Seleção | Total
Categoria | 273 | Aba | Aba | 273
Filtro de Fase | Filtro de Fase | Filtro de Fase | Filtro de Fase | Filtro de Fase
Criado em | Criado em | Criado em | Demolido em
|  |  | ------ | Ou
Filtro de Família | Filtro de Família | Filtro de Família | Filtro de Família | Filtro de Família
Família |  |  | Tipo
43-luminaria-pharo-060225 | 43-luminaria-pharo-060225 | 43-luminaria-pharo-060225 | 43-luminaria-pharo-060225 | Ou

## 13.1.65
Item | Código | Banco | Descrição | Unidade | Quantidade | Custo | Custo c/ BDI | Total
13.1.65 | 060117 | SBC | SPOT EMBUTIR RECUADO II 1XDICROICA GU10 B50321BT NEW LINE | un | 16 | 128.676 | 154.2181 | 2467.36
Resumo do Critério | Resumo do Critério | Resumo do Critério | Resumo do Critério | Resumo do Critério
Item | Tipo | Elementos | Nome do Subcritério | Total
1 | Categoria | 16 | Luminárias (Aba) | 16
|  | 16 |  | 16
Adicionar a | 0 |  |  | 16
Luminárias (Aba) | Luminárias (Aba) | Luminárias (Aba) | Luminárias (Aba) | Luminárias (Aba)
Tipo | Elementos | Seleção | Seleção | Total
Categoria | 16 | Aba | Aba | 16
Filtro de Fase | Filtro de Fase | Filtro de Fase | Filtro de Fase | Filtro de Fase
Criado em | Criado em | Criado em | Demolido em
|  |  | ------ | Ou
Filtro de Família | Filtro de Família | Filtro de Família | Filtro de Família | Filtro de Família
Família |  |  | Tipo
Spot-Embutido-Recuado-Quadrado-11x11-161024 | Spot-Embutido-Recuado-Quadrado-11x11-161024 | Spot-Embutido-Recuado-Quadrado-11x11-161024 | Spot-Embutido-Recuado-Quadrado-11x11-161024 | Ou

## 13.1.66
Item | Código | Banco | Descrição | Unidade | Quantidade | Custo | Custo c/ BDI | Total
13.1.66 | 059227 | SBC | CAIXA DE PASSAGEM EM ALUMINIO 40X40X20 STAMPLAC | un | 2 | 395.1565 | 473.595 | 947.18
Resumo do Critério | Resumo do Critério | Resumo do Critério | Resumo do Critério | Resumo do Critério
Item | Tipo | Elementos | Nome do Subcritério | Total
1 | Categoria | 2 | Equipamento elétrico (A) | 2
|  | 2 |  | 2
Adicionar a | 0 |  |  | 2
Equipamento elétrico (A) | Equipamento elétrico (A) | Equipamento elétrico (A) | Equipamento elétrico (A) | Equipamento elétrico (A)
Tipo | Elementos | Seleção | Seleção | Total
Categoria | 2 | A | A | 2
Filtro de Fase | Filtro de Fase | Filtro de Fase | Filtro de Fase | Filtro de Fase
Criado em | Criado em | Criado em | Demolido em
|  |  | ------ | Ou
Filtro de Família | Filtro de Família | Filtro de Família | Filtro de Família | Filtro de Família
Família |  |  | Tipo
05-QUADRO DE DISTRIBUIÇÃO EM PVC DE EMBUTIR, 12/16 DISJUNTORES, COMPLETO COM BARRAMENTOS | 05-QUADRO DE DISTRIBUIÇÃO EM PVC DE EMBUTIR, 12/16 DISJUNTORES, COMPLETO COM BARRAMENTOS | 05-QUADRO DE DISTRIBUIÇÃO EM PVC DE EMBUTIR, 12/16 DISJUNTORES, COMPLETO COM BARRAMENTOS | QUADRO DE DISTRIBUIÇÃO EM PVC DE EMBUTIR, 12/16 DISJUNTORES, COMPLETO COM BARRAMENTOS | Ou

## 13.1.67
Item | Código | Banco | Descrição | Unidade | Quantidade | Custo | Custo c/ BDI | Total
13.1.67 | COMP_BE_23- O/D | Emp | SUBESTAÇÃO COMPLETA COM TRANSFORMADOR A SECO COM 30% PARA ACESSÓRIOS NO GERAL REF: EMOP (15.011.0160-0) | un | 1 | 211872.88 | 253.929,64 | 253.929,64
Resumo do Critério | Resumo do Critério | Resumo do Critério | Resumo do Critério | Resumo do Critério
Item | Tipo | Elementos | Nome do Subcritério | Total
1 | Categoria | 1 | Equipamento elétrico (A) | 1
|  | 1 |  | 1
Adicionar a | 0 |  |  | 1
Equipamento elétrico (A) | Equipamento elétrico (A) | Equipamento elétrico (A) | Equipamento elétrico (A) | Equipamento elétrico (A)
Tipo | Elementos | Seleção | Seleção | Total
Categoria | 1 | A | A | 1
Filtro de Fase | Filtro de Fase | Filtro de Fase | Filtro de Fase | Filtro de Fase
Criado em | Criado em | Criado em | Demolido em
|  |  | ------ | Ou
Filtro de Família | Filtro de Família | Filtro de Família | Filtro de Família | Filtro de Família
Família |  |  | Tipo
Painel Elétrico_Rodrigo MEP1 | Painel Elétrico_Rodrigo MEP1 | Painel Elétrico_Rodrigo MEP1 | Painel Elétrico 2 | Ou

## 13.1.1E
TRANSFORMADOR DE DISTRIBUICAO DE 300KVA,ABRIGADA,CLASSE 15KV ,A SECO,TENSAO PRIMARIA DE 13,8KV,TENSAO SECUNDARIA DE 220/1 27V-60HZ.FORNECIMENTO E COLOCACAO 3%-DESGASTE DE FERRAMENTAS E EPI | TRANSFORMADOR DE DISTRIBUICAO DE 300KVA,ABRIGADA,CLASSE 15KV ,A SECO,TENSAO PRIMARIA DE 13,8KV,TENSAO SECUNDARIA DE 220/1 27V-60HZ.FORNECIMENTO E COLOCACAO 3%-DESGASTE DE FERRAMENTAS E EPI | TRANSFORMADOR DE DISTRIBUICAO DE 300KVA,ABRIGADA,CLASSE 15KV ,A SECO,TENSAO PRIMARIA DE 13,8KV,TENSAO SECUNDARIA DE 220/1 27V-60HZ.FORNECIMENTO E COLOCACAO 3%-DESGASTE DE FERRAMENTAS E EPI | TRANSFORMADOR DE DISTRIBUICAO DE 300KVA,ABRIGADA,CLASSE 15KV ,A SECO,TENSAO PRIMARIA DE 13,8KV,TENSAO SECUNDARIA DE 220/1 27V-60HZ.FORNECIMENTO E COLOCACAO 3%-DESGASTE DE FERRAMENTAS E EPI | TRANSFORMADOR DE DISTRIBUICAO DE 300KVA,ABRIGADA,CLASSE 15KV ,A SECO,TENSAO PRIMARIA DE 13,8KV,TENSAO SECUNDARIA DE 220/1 27V-60HZ.FORNECIMENTO E COLOCACAO 3%-DESGASTE DE FERRAMENTAS E EPI
TRANSFORMADOR DE DISTRIBUICAO DE 300KVA,ABRIGADA,CLASSE 15KV ,A SECO,TENSAO PRIMARIA DE 13,8KV,TENSAO SECUNDARIA DE 220/1 27V-60HZ.FORNECIMENTO E COLOCACAO 3%-DESGASTE DE FERRAMENTAS E EPI | TRANSFORMADOR DE DISTRIBUICAO DE 300KVA,ABRIGADA,CLASSE 15KV ,A SECO,TENSAO PRIMARIA DE 13,8KV,TENSAO SECUNDARIA DE 220/1 27V-60HZ.FORNECIMENTO E COLOCACAO 3%-DESGASTE DE FERRAMENTAS E EPI | TRANSFORMADOR DE DISTRIBUICAO DE 300KVA,ABRIGADA,CLASSE 15KV ,A SECO,TENSAO PRIMARIA DE 13,8KV,TENSAO SECUNDARIA DE 220/1 27V-60HZ.FORNECIMENTO E COLOCACAO 3%-DESGASTE DE FERRAMENTAS E EPI | TRANSFORMADOR DE DISTRIBUICAO DE 300KVA,ABRIGADA,CLASSE 15KV ,A SECO,TENSAO PRIMARIA DE 13,8KV,TENSAO SECUNDARIA DE 220/1 27V-60HZ.FORNECIMENTO E COLOCACAO 3%-DESGASTE DE FERRAMENTAS E EPI | TRANSFORMADOR DE DISTRIBUICAO DE 300KVA,ABRIGADA,CLASSE 15KV ,A SECO,TENSAO PRIMARIA DE 13,8KV,TENSAO SECUNDARIA DE 220/1 27V-60HZ.FORNECIMENTO E COLOCACAO 3%-DESGASTE DE FERRAMENTAS E EPI
Equipamento elétrico (A) | Equipamento elétrico (A) | Equipamento elétrico (A) | Equipamento elétrico (A) | Equipamento elétrico (A)
Projeto | Vínculo | Elemento | Id do Revit | Totais:
BE-PMSa-MOD-ELE-CAMARA-BA-000-R00 | ------ | QDF - BOMBAS | 13609544 | 1
BE-PMSa-MOD-ELE-CAMARA-BA-000-R00 | ------ | QDF - ELEVADOR | 13618288 | 1
|  | 2 |  | 2

## 13.1.2E
CABO DE COBRE FLEXIVEL COM ISOLAMENTO TERMOPLASTICO,COMPREEN DENDO:PREPARO,CORTE E ENFIACAO EM ELETRODUTOS,NA BITOLA DE 2 ,5MM2, 450/750V.FORNECIMENTO E COLOCACAO 3%-DESGASTE DE FERRAMENTAS E EPI | CABO DE COBRE FLEXIVEL COM ISOLAMENTO TERMOPLASTICO,COMPREEN DENDO:PREPARO,CORTE E ENFIACAO EM ELETRODUTOS,NA BITOLA DE 2 ,5MM2, 450/750V.FORNECIMENTO E COLOCACAO 3%-DESGASTE DE FERRAMENTAS E EPI | CABO DE COBRE FLEXIVEL COM ISOLAMENTO TERMOPLASTICO,COMPREEN DENDO:PREPARO,CORTE E ENFIACAO EM ELETRODUTOS,NA BITOLA DE 2 ,5MM2, 450/750V.FORNECIMENTO E COLOCACAO 3%-DESGASTE DE FERRAMENTAS E EPI | CABO DE COBRE FLEXIVEL COM ISOLAMENTO TERMOPLASTICO,COMPREEN DENDO:PREPARO,CORTE E ENFIACAO EM ELETRODUTOS,NA BITOLA DE 2 ,5MM2, 450/750V.FORNECIMENTO E COLOCACAO 3%-DESGASTE DE FERRAMENTAS E EPI | CABO DE COBRE FLEXIVEL COM ISOLAMENTO TERMOPLASTICO,COMPREEN DENDO:PREPARO,CORTE E ENFIACAO EM ELETRODUTOS,NA BITOLA DE 2 ,5MM2, 450/750V.FORNECIMENTO E COLOCACAO 3%-DESGASTE DE FERRAMENTAS E EPI
CABO DE COBRE FLEXIVEL COM ISOLAMENTO TERMOPLASTICO,COMPREEN DENDO:PREPARO,CORTE E ENFIACAO EM ELETRODUTOS,NA BITOLA DE 2 ,5MM2, 450/750V.FORNECIMENTO E COLOCACAO 3%-DESGASTE DE FERRAMENTAS E EPI | CABO DE COBRE FLEXIVEL COM ISOLAMENTO TERMOPLASTICO,COMPREEN DENDO:PREPARO,CORTE E ENFIACAO EM ELETRODUTOS,NA BITOLA DE 2 ,5MM2, 450/750V.FORNECIMENTO E COLOCACAO 3%-DESGASTE DE FERRAMENTAS E EPI | CABO DE COBRE FLEXIVEL COM ISOLAMENTO TERMOPLASTICO,COMPREEN DENDO:PREPARO,CORTE E ENFIACAO EM ELETRODUTOS,NA BITOLA DE 2 ,5MM2, 450/750V.FORNECIMENTO E COLOCACAO 3%-DESGASTE DE FERRAMENTAS E EPI | CABO DE COBRE FLEXIVEL COM ISOLAMENTO TERMOPLASTICO,COMPREEN DENDO:PREPARO,CORTE E ENFIACAO EM ELETRODUTOS,NA BITOLA DE 2 ,5MM2, 450/750V.FORNECIMENTO E COLOCACAO 3%-DESGASTE DE FERRAMENTAS E EPI | CABO DE COBRE FLEXIVEL COM ISOLAMENTO TERMOPLASTICO,COMPREEN DENDO:PREPARO,CORTE E ENFIACAO EM ELETRODUTOS,NA BITOLA DE 2 ,5MM2, 450/750V.FORNECIMENTO E COLOCACAO 3%-DESGASTE DE FERRAMENTAS E EPI
Conduites | Conduites | Conduites | Conduites | Conduites
(2,5mm²_Fase A+2,5mm²_Fase B+2,5mm²_Fase C+2,5mm²_Neutro+2,5mm²_Retorno+2,5mm²_Terra)*1,2*Comprimento | (2,5mm²_Fase A+2,5mm²_Fase B+2,5mm²_Fase C+2,5mm²_Neutro+2,5mm²_Retorno+2,5mm²_Terra)*1,2*Comprimento | (2,5mm²_Fase A+2,5mm²_Fase B+2,5mm²_Fase C+2,5mm²_Neutro+2,5mm²_Retorno+2,5mm²_Terra)*1,2*Comprimento | (2,5mm²_Fase A+2,5mm²_Fase B+2,5mm²_Fase C+2,5mm²_Neutro+2,5mm²_Retorno+2,5mm²_Terra)*1,2*Comprimento | (2,5mm²_Fase A+2,5mm²_Fase B+2,5mm²_Fase C+2,5mm²_Neutro+2,5mm²_Retorno+2,5mm²_Terra)*1,2*Comprimento
Nenhum Elemento encontrado | Nenhum Elemento encontrado | Nenhum Elemento encontrado | Nenhum Elemento encontrado | Nenhum Elemento encontrado
CABO DE COBRE FLEXIVEL COM ISOLAMENTO TERMOPLASTICO,COMPREEN DENDO:PREPARO,CORTE E ENFIACAO EM ELETRODUTOS,NA BITOLA DE 2 ,5MM2, 450/750V.FORNECIMENTO E COLOCACAO 3%-DESGASTE DE FERRAMENTAS E EPI | CABO DE COBRE FLEXIVEL COM ISOLAMENTO TERMOPLASTICO,COMPREEN DENDO:PREPARO,CORTE E ENFIACAO EM ELETRODUTOS,NA BITOLA DE 2 ,5MM2, 450/750V.FORNECIMENTO E COLOCACAO 3%-DESGASTE DE FERRAMENTAS E EPI | CABO DE COBRE FLEXIVEL COM ISOLAMENTO TERMOPLASTICO,COMPREEN DENDO:PREPARO,CORTE E ENFIACAO EM ELETRODUTOS,NA BITOLA DE 2 ,5MM2, 450/750V.FORNECIMENTO E COLOCACAO 3%-DESGASTE DE FERRAMENTAS E EPI | CABO DE COBRE FLEXIVEL COM ISOLAMENTO TERMOPLASTICO,COMPREEN DENDO:PREPARO,CORTE E ENFIACAO EM ELETRODUTOS,NA BITOLA DE 2 ,5MM2, 450/750V.FORNECIMENTO E COLOCACAO 3%-DESGASTE DE FERRAMENTAS E EPI | CABO DE COBRE FLEXIVEL COM ISOLAMENTO TERMOPLASTICO,COMPREEN DENDO:PREPARO,CORTE E ENFIACAO EM ELETRODUTOS,NA BITOLA DE 2 ,5MM2, 450/750V.FORNECIMENTO E COLOCACAO 3%-DESGASTE DE FERRAMENTAS E EPI
CABO DE COBRE FLEXIVEL COM ISOLAMENTO TERMOPLASTICO,COMPREEN DENDO:PREPARO,CORTE E ENFIACAO EM ELETRODUTOS,NA BITOLA DE 2 ,5MM2, 450/750V.FORNECIMENTO E COLOCACAO 3%-DESGASTE DE FERRAMENTAS E EPI | CABO DE COBRE FLEXIVEL COM ISOLAMENTO TERMOPLASTICO,COMPREEN DENDO:PREPARO,CORTE E ENFIACAO EM ELETRODUTOS,NA BITOLA DE 2 ,5MM2, 450/750V.FORNECIMENTO E COLOCACAO 3%-DESGASTE DE FERRAMENTAS E EPI | CABO DE COBRE FLEXIVEL COM ISOLAMENTO TERMOPLASTICO,COMPREEN DENDO:PREPARO,CORTE E ENFIACAO EM ELETRODUTOS,NA BITOLA DE 2 ,5MM2, 450/750V.FORNECIMENTO E COLOCACAO 3%-DESGASTE DE FERRAMENTAS E EPI | CABO DE COBRE FLEXIVEL COM ISOLAMENTO TERMOPLASTICO,COMPREEN DENDO:PREPARO,CORTE E ENFIACAO EM ELETRODUTOS,NA BITOLA DE 2 ,5MM2, 450/750V.FORNECIMENTO E COLOCACAO 3%-DESGASTE DE FERRAMENTAS E EPI | CABO DE COBRE FLEXIVEL COM ISOLAMENTO TERMOPLASTICO,COMPREEN DENDO:PREPARO,CORTE E ENFIACAO EM ELETRODUTOS,NA BITOLA DE 2 ,5MM2, 450/750V.FORNECIMENTO E COLOCACAO 3%-DESGASTE DE FERRAMENTAS E EPI
Bandejas de cabos | Bandejas de cabos | Bandejas de cabos | Bandejas de cabos | Bandejas de cabos
(2,5mm²_Fase A+2,5mm²_Fase B+2,5mm²_Fase C+2,5mm²_Neutro+2,5mm²_Retorno+2,5mm²_Terra)*1,2*Comprimento | (2,5mm²_Fase A+2,5mm²_Fase B+2,5mm²_Fase C+2,5mm²_Neutro+2,5mm²_Retorno+2,5mm²_Terra)*1,2*Comprimento | (2,5mm²_Fase A+2,5mm²_Fase B+2,5mm²_Fase C+2,5mm²_Neutro+2,5mm²_Retorno+2,5mm²_Terra)*1,2*Comprimento | (2,5mm²_Fase A+2,5mm²_Fase B+2,5mm²_Fase C+2,5mm²_Neutro+2,5mm²_Retorno+2,5mm²_Terra)*1,2*Comprimento | (2,5mm²_Fase A+2,5mm²_Fase B+2,5mm²_Fase C+2,5mm²_Neutro+2,5mm²_Retorno+2,5mm²_Terra)*1,2*Comprimento
Nenhum Elemento encontrado | Nenhum Elemento encontrado | Nenhum Elemento encontrado | Nenhum Elemento encontrado | Nenhum Elemento encontrado

## 13.1.3E
CABO DE COBRE FLEXIVEL COM ISOLAMENTO TERMOPLASTICO,COMPREEN DENDO:PREPARO,CORTE E ENFIACAO EM ELETRODUTOS NA BITOLA DE 4 MM2, 450/750V.FORNECIMENTO E COLOCACAO 3%-DESGASTE DE FERRAMENTAS E EPI | CABO DE COBRE FLEXIVEL COM ISOLAMENTO TERMOPLASTICO,COMPREEN DENDO:PREPARO,CORTE E ENFIACAO EM ELETRODUTOS NA BITOLA DE 4 MM2, 450/750V.FORNECIMENTO E COLOCACAO 3%-DESGASTE DE FERRAMENTAS E EPI | CABO DE COBRE FLEXIVEL COM ISOLAMENTO TERMOPLASTICO,COMPREEN DENDO:PREPARO,CORTE E ENFIACAO EM ELETRODUTOS NA BITOLA DE 4 MM2, 450/750V.FORNECIMENTO E COLOCACAO 3%-DESGASTE DE FERRAMENTAS E EPI | CABO DE COBRE FLEXIVEL COM ISOLAMENTO TERMOPLASTICO,COMPREEN DENDO:PREPARO,CORTE E ENFIACAO EM ELETRODUTOS NA BITOLA DE 4 MM2, 450/750V.FORNECIMENTO E COLOCACAO 3%-DESGASTE DE FERRAMENTAS E EPI | CABO DE COBRE FLEXIVEL COM ISOLAMENTO TERMOPLASTICO,COMPREEN DENDO:PREPARO,CORTE E ENFIACAO EM ELETRODUTOS NA BITOLA DE 4 MM2, 450/750V.FORNECIMENTO E COLOCACAO 3%-DESGASTE DE FERRAMENTAS E EPI
CABO DE COBRE FLEXIVEL COM ISOLAMENTO TERMOPLASTICO,COMPREEN DENDO:PREPARO,CORTE E ENFIACAO EM ELETRODUTOS NA BITOLA DE 4 MM2, 450/750V.FORNECIMENTO E COLOCACAO 3%-DESGASTE DE FERRAMENTAS E EPI | CABO DE COBRE FLEXIVEL COM ISOLAMENTO TERMOPLASTICO,COMPREEN DENDO:PREPARO,CORTE E ENFIACAO EM ELETRODUTOS NA BITOLA DE 4 MM2, 450/750V.FORNECIMENTO E COLOCACAO 3%-DESGASTE DE FERRAMENTAS E EPI | CABO DE COBRE FLEXIVEL COM ISOLAMENTO TERMOPLASTICO,COMPREEN DENDO:PREPARO,CORTE E ENFIACAO EM ELETRODUTOS NA BITOLA DE 4 MM2, 450/750V.FORNECIMENTO E COLOCACAO 3%-DESGASTE DE FERRAMENTAS E EPI | CABO DE COBRE FLEXIVEL COM ISOLAMENTO TERMOPLASTICO,COMPREEN DENDO:PREPARO,CORTE E ENFIACAO EM ELETRODUTOS NA BITOLA DE 4 MM2, 450/750V.FORNECIMENTO E COLOCACAO 3%-DESGASTE DE FERRAMENTAS E EPI | CABO DE COBRE FLEXIVEL COM ISOLAMENTO TERMOPLASTICO,COMPREEN DENDO:PREPARO,CORTE E ENFIACAO EM ELETRODUTOS NA BITOLA DE 4 MM2, 450/750V.FORNECIMENTO E COLOCACAO 3%-DESGASTE DE FERRAMENTAS E EPI
Conduites | Conduites | Conduites | Conduites | Conduites
(4,0mm²_Fase A+4,0mm²_Fase B+4,0mm²_Fase C+4,0mm²_Neutro+4,0mm²_Retorno+4,0mm²_Terra)*1,2*Comprimento | (4,0mm²_Fase A+4,0mm²_Fase B+4,0mm²_Fase C+4,0mm²_Neutro+4,0mm²_Retorno+4,0mm²_Terra)*1,2*Comprimento | (4,0mm²_Fase A+4,0mm²_Fase B+4,0mm²_Fase C+4,0mm²_Neutro+4,0mm²_Retorno+4,0mm²_Terra)*1,2*Comprimento | (4,0mm²_Fase A+4,0mm²_Fase B+4,0mm²_Fase C+4,0mm²_Neutro+4,0mm²_Retorno+4,0mm²_Terra)*1,2*Comprimento | (4,0mm²_Fase A+4,0mm²_Fase B+4,0mm²_Fase C+4,0mm²_Neutro+4,0mm²_Retorno+4,0mm²_Terra)*1,2*Comprimento
Nenhum Elemento encontrado | Nenhum Elemento encontrado | Nenhum Elemento encontrado | Nenhum Elemento encontrado | Nenhum Elemento encontrado
CABO DE COBRE FLEXIVEL COM ISOLAMENTO TERMOPLASTICO,COMPREEN DENDO:PREPARO,CORTE E ENFIACAO EM ELETRODUTOS NA BITOLA DE 4 MM2, 450/750V.FORNECIMENTO E COLOCACAO 3%-DESGASTE DE FERRAMENTAS E EPI | CABO DE COBRE FLEXIVEL COM ISOLAMENTO TERMOPLASTICO,COMPREEN DENDO:PREPARO,CORTE E ENFIACAO EM ELETRODUTOS NA BITOLA DE 4 MM2, 450/750V.FORNECIMENTO E COLOCACAO 3%-DESGASTE DE FERRAMENTAS E EPI | CABO DE COBRE FLEXIVEL COM ISOLAMENTO TERMOPLASTICO,COMPREEN DENDO:PREPARO,CORTE E ENFIACAO EM ELETRODUTOS NA BITOLA DE 4 MM2, 450/750V.FORNECIMENTO E COLOCACAO 3%-DESGASTE DE FERRAMENTAS E EPI | CABO DE COBRE FLEXIVEL COM ISOLAMENTO TERMOPLASTICO,COMPREEN DENDO:PREPARO,CORTE E ENFIACAO EM ELETRODUTOS NA BITOLA DE 4 MM2, 450/750V.FORNECIMENTO E COLOCACAO 3%-DESGASTE DE FERRAMENTAS E EPI | CABO DE COBRE FLEXIVEL COM ISOLAMENTO TERMOPLASTICO,COMPREEN DENDO:PREPARO,CORTE E ENFIACAO EM ELETRODUTOS NA BITOLA DE 4 MM2, 450/750V.FORNECIMENTO E COLOCACAO 3%-DESGASTE DE FERRAMENTAS E EPI
CABO DE COBRE FLEXIVEL COM ISOLAMENTO TERMOPLASTICO,COMPREEN DENDO:PREPARO,CORTE E ENFIACAO EM ELETRODUTOS NA BITOLA DE 4 MM2, 450/750V.FORNECIMENTO E COLOCACAO 3%-DESGASTE DE FERRAMENTAS E EPI | CABO DE COBRE FLEXIVEL COM ISOLAMENTO TERMOPLASTICO,COMPREEN DENDO:PREPARO,CORTE E ENFIACAO EM ELETRODUTOS NA BITOLA DE 4 MM2, 450/750V.FORNECIMENTO E COLOCACAO 3%-DESGASTE DE FERRAMENTAS E EPI | CABO DE COBRE FLEXIVEL COM ISOLAMENTO TERMOPLASTICO,COMPREEN DENDO:PREPARO,CORTE E ENFIACAO EM ELETRODUTOS NA BITOLA DE 4 MM2, 450/750V.FORNECIMENTO E COLOCACAO 3%-DESGASTE DE FERRAMENTAS E EPI | CABO DE COBRE FLEXIVEL COM ISOLAMENTO TERMOPLASTICO,COMPREEN DENDO:PREPARO,CORTE E ENFIACAO EM ELETRODUTOS NA BITOLA DE 4 MM2, 450/750V.FORNECIMENTO E COLOCACAO 3%-DESGASTE DE FERRAMENTAS E EPI | CABO DE COBRE FLEXIVEL COM ISOLAMENTO TERMOPLASTICO,COMPREEN DENDO:PREPARO,CORTE E ENFIACAO EM ELETRODUTOS NA BITOLA DE 4 MM2, 450/750V.FORNECIMENTO E COLOCACAO 3%-DESGASTE DE FERRAMENTAS E EPI
Bandejas de cabos | Bandejas de cabos | Bandejas de cabos | Bandejas de cabos | Bandejas de cabos
(4,0mm²_Fase A+4,0mm²_Fase B+4,0mm²_Fase C+4,0mm²_Neutro+4,0mm²_Retorno+4,0mm²_Terra)*1,2*Comprimento | (4,0mm²_Fase A+4,0mm²_Fase B+4,0mm²_Fase C+4,0mm²_Neutro+4,0mm²_Retorno+4,0mm²_Terra)*1,2*Comprimento | (4,0mm²_Fase A+4,0mm²_Fase B+4,0mm²_Fase C+4,0mm²_Neutro+4,0mm²_Retorno+4,0mm²_Terra)*1,2*Comprimento | (4,0mm²_Fase A+4,0mm²_Fase B+4,0mm²_Fase C+4,0mm²_Neutro+4,0mm²_Retorno+4,0mm²_Terra)*1,2*Comprimento | (4,0mm²_Fase A+4,0mm²_Fase B+4,0mm²_Fase C+4,0mm²_Neutro+4,0mm²_Retorno+4,0mm²_Terra)*1,2*Comprimento
Nenhum Elemento encontrado | Nenhum Elemento encontrado | Nenhum Elemento encontrado | Nenhum Elemento encontrado | Nenhum Elemento encontrado

## 13.1.4E
CABO DE COBRE FLEXIVEL COM ISOLAMENTO TERMOPLASTICO,COMPREEN DENDO:PREPARO,CORTE E ENFIACAO EM ELETRODUTOS,NA BITOLA DE 6 MM2, 450/750V.FORNECIMENTO E COLOCACAO 3%-DESGASTE DE FERRAMENTAS E EPI | CABO DE COBRE FLEXIVEL COM ISOLAMENTO TERMOPLASTICO,COMPREEN DENDO:PREPARO,CORTE E ENFIACAO EM ELETRODUTOS,NA BITOLA DE 6 MM2, 450/750V.FORNECIMENTO E COLOCACAO 3%-DESGASTE DE FERRAMENTAS E EPI | CABO DE COBRE FLEXIVEL COM ISOLAMENTO TERMOPLASTICO,COMPREEN DENDO:PREPARO,CORTE E ENFIACAO EM ELETRODUTOS,NA BITOLA DE 6 MM2, 450/750V.FORNECIMENTO E COLOCACAO 3%-DESGASTE DE FERRAMENTAS E EPI | CABO DE COBRE FLEXIVEL COM ISOLAMENTO TERMOPLASTICO,COMPREEN DENDO:PREPARO,CORTE E ENFIACAO EM ELETRODUTOS,NA BITOLA DE 6 MM2, 450/750V.FORNECIMENTO E COLOCACAO 3%-DESGASTE DE FERRAMENTAS E EPI | CABO DE COBRE FLEXIVEL COM ISOLAMENTO TERMOPLASTICO,COMPREEN DENDO:PREPARO,CORTE E ENFIACAO EM ELETRODUTOS,NA BITOLA DE 6 MM2, 450/750V.FORNECIMENTO E COLOCACAO 3%-DESGASTE DE FERRAMENTAS E EPI
CABO DE COBRE FLEXIVEL COM ISOLAMENTO TERMOPLASTICO,COMPREEN DENDO:PREPARO,CORTE E ENFIACAO EM ELETRODUTOS,NA BITOLA DE 6 MM2, 450/750V.FORNECIMENTO E COLOCACAO 3%-DESGASTE DE FERRAMENTAS E EPI | CABO DE COBRE FLEXIVEL COM ISOLAMENTO TERMOPLASTICO,COMPREEN DENDO:PREPARO,CORTE E ENFIACAO EM ELETRODUTOS,NA BITOLA DE 6 MM2, 450/750V.FORNECIMENTO E COLOCACAO 3%-DESGASTE DE FERRAMENTAS E EPI | CABO DE COBRE FLEXIVEL COM ISOLAMENTO TERMOPLASTICO,COMPREEN DENDO:PREPARO,CORTE E ENFIACAO EM ELETRODUTOS,NA BITOLA DE 6 MM2, 450/750V.FORNECIMENTO E COLOCACAO 3%-DESGASTE DE FERRAMENTAS E EPI | CABO DE COBRE FLEXIVEL COM ISOLAMENTO TERMOPLASTICO,COMPREEN DENDO:PREPARO,CORTE E ENFIACAO EM ELETRODUTOS,NA BITOLA DE 6 MM2, 450/750V.FORNECIMENTO E COLOCACAO 3%-DESGASTE DE FERRAMENTAS E EPI | CABO DE COBRE FLEXIVEL COM ISOLAMENTO TERMOPLASTICO,COMPREEN DENDO:PREPARO,CORTE E ENFIACAO EM ELETRODUTOS,NA BITOLA DE 6 MM2, 450/750V.FORNECIMENTO E COLOCACAO 3%-DESGASTE DE FERRAMENTAS E EPI
Conduites | Conduites | Conduites | Conduites | Conduites
(6,0mm²_Fase A+6,0mm²_Fase B+6,0mm²_Fase C+6,0mm²_Neutro+6,0mm²_Terra)*1,2*Comprimento | (6,0mm²_Fase A+6,0mm²_Fase B+6,0mm²_Fase C+6,0mm²_Neutro+6,0mm²_Terra)*1,2*Comprimento | (6,0mm²_Fase A+6,0mm²_Fase B+6,0mm²_Fase C+6,0mm²_Neutro+6,0mm²_Terra)*1,2*Comprimento | (6,0mm²_Fase A+6,0mm²_Fase B+6,0mm²_Fase C+6,0mm²_Neutro+6,0mm²_Terra)*1,2*Comprimento | (6,0mm²_Fase A+6,0mm²_Fase B+6,0mm²_Fase C+6,0mm²_Neutro+6,0mm²_Terra)*1,2*Comprimento
Nenhum Elemento encontrado | Nenhum Elemento encontrado | Nenhum Elemento encontrado | Nenhum Elemento encontrado | Nenhum Elemento encontrado
CABO DE COBRE FLEXIVEL COM ISOLAMENTO TERMOPLASTICO,COMPREEN DENDO:PREPARO,CORTE E ENFIACAO EM ELETRODUTOS,NA BITOLA DE 6 MM2, 450/750V.FORNECIMENTO E COLOCACAO 3%-DESGASTE DE FERRAMENTAS E EPI | CABO DE COBRE FLEXIVEL COM ISOLAMENTO TERMOPLASTICO,COMPREEN DENDO:PREPARO,CORTE E ENFIACAO EM ELETRODUTOS,NA BITOLA DE 6 MM2, 450/750V.FORNECIMENTO E COLOCACAO 3%-DESGASTE DE FERRAMENTAS E EPI | CABO DE COBRE FLEXIVEL COM ISOLAMENTO TERMOPLASTICO,COMPREEN DENDO:PREPARO,CORTE E ENFIACAO EM ELETRODUTOS,NA BITOLA DE 6 MM2, 450/750V.FORNECIMENTO E COLOCACAO 3%-DESGASTE DE FERRAMENTAS E EPI | CABO DE COBRE FLEXIVEL COM ISOLAMENTO TERMOPLASTICO,COMPREEN DENDO:PREPARO,CORTE E ENFIACAO EM ELETRODUTOS,NA BITOLA DE 6 MM2, 450/750V.FORNECIMENTO E COLOCACAO 3%-DESGASTE DE FERRAMENTAS E EPI | CABO DE COBRE FLEXIVEL COM ISOLAMENTO TERMOPLASTICO,COMPREEN DENDO:PREPARO,CORTE E ENFIACAO EM ELETRODUTOS,NA BITOLA DE 6 MM2, 450/750V.FORNECIMENTO E COLOCACAO 3%-DESGASTE DE FERRAMENTAS E EPI
CABO DE COBRE FLEXIVEL COM ISOLAMENTO TERMOPLASTICO,COMPREEN DENDO:PREPARO,CORTE E ENFIACAO EM ELETRODUTOS,NA BITOLA DE 6 MM2, 450/750V.FORNECIMENTO E COLOCACAO 3%-DESGASTE DE FERRAMENTAS E EPI | CABO DE COBRE FLEXIVEL COM ISOLAMENTO TERMOPLASTICO,COMPREEN DENDO:PREPARO,CORTE E ENFIACAO EM ELETRODUTOS,NA BITOLA DE 6 MM2, 450/750V.FORNECIMENTO E COLOCACAO 3%-DESGASTE DE FERRAMENTAS E EPI | CABO DE COBRE FLEXIVEL COM ISOLAMENTO TERMOPLASTICO,COMPREEN DENDO:PREPARO,CORTE E ENFIACAO EM ELETRODUTOS,NA BITOLA DE 6 MM2, 450/750V.FORNECIMENTO E COLOCACAO 3%-DESGASTE DE FERRAMENTAS E EPI | CABO DE COBRE FLEXIVEL COM ISOLAMENTO TERMOPLASTICO,COMPREEN DENDO:PREPARO,CORTE E ENFIACAO EM ELETRODUTOS,NA BITOLA DE 6 MM2, 450/750V.FORNECIMENTO E COLOCACAO 3%-DESGASTE DE FERRAMENTAS E EPI | CABO DE COBRE FLEXIVEL COM ISOLAMENTO TERMOPLASTICO,COMPREEN DENDO:PREPARO,CORTE E ENFIACAO EM ELETRODUTOS,NA BITOLA DE 6 MM2, 450/750V.FORNECIMENTO E COLOCACAO 3%-DESGASTE DE FERRAMENTAS E EPI
Bandejas de cabos | Bandejas de cabos | Bandejas de cabos | Bandejas de cabos | Bandejas de cabos
(6,0mm²_Fase A+6,0mm²_Fase B+6,0mm²_Fase C+6,0mm²_Neutro+6,0mm²_Terra)*1,2*Comprimento | (6,0mm²_Fase A+6,0mm²_Fase B+6,0mm²_Fase C+6,0mm²_Neutro+6,0mm²_Terra)*1,2*Comprimento | (6,0mm²_Fase A+6,0mm²_Fase B+6,0mm²_Fase C+6,0mm²_Neutro+6,0mm²_Terra)*1,2*Comprimento | (6,0mm²_Fase A+6,0mm²_Fase B+6,0mm²_Fase C+6,0mm²_Neutro+6,0mm²_Terra)*1,2*Comprimento | (6,0mm²_Fase A+6,0mm²_Fase B+6,0mm²_Fase C+6,0mm²_Neutro+6,0mm²_Terra)*1,2*Comprimento
Nenhum Elemento encontrado | Nenhum Elemento encontrado | Nenhum Elemento encontrado | Nenhum Elemento encontrado | Nenhum Elemento encontrado

## 13.1.5E
CABO DE COBRE COM ISOLACAO SOLIDA EXTRUDADA,COM BAIXA EMISSA O DE FUMACA,UNIPOLAR,1X16MM2,ISOLAMENTO 0,6/1KV,COMPREENDEND O:PREPARO,CORTE E ENFIACAO EM ELETRODUTOS.FORNECIMENTO E COL OCACAO 3%-DESGASTE DE FERRAMENTAS E EPI | CABO DE COBRE COM ISOLACAO SOLIDA EXTRUDADA,COM BAIXA EMISSA O DE FUMACA,UNIPOLAR,1X16MM2,ISOLAMENTO 0,6/1KV,COMPREENDEND O:PREPARO,CORTE E ENFIACAO EM ELETRODUTOS.FORNECIMENTO E COL OCACAO 3%-DESGASTE DE FERRAMENTAS E EPI | CABO DE COBRE COM ISOLACAO SOLIDA EXTRUDADA,COM BAIXA EMISSA O DE FUMACA,UNIPOLAR,1X16MM2,ISOLAMENTO 0,6/1KV,COMPREENDEND O:PREPARO,CORTE E ENFIACAO EM ELETRODUTOS.FORNECIMENTO E COL OCACAO 3%-DESGASTE DE FERRAMENTAS E EPI | CABO DE COBRE COM ISOLACAO SOLIDA EXTRUDADA,COM BAIXA EMISSA O DE FUMACA,UNIPOLAR,1X16MM2,ISOLAMENTO 0,6/1KV,COMPREENDEND O:PREPARO,CORTE E ENFIACAO EM ELETRODUTOS.FORNECIMENTO E COL OCACAO 3%-DESGASTE DE FERRAMENTAS E EPI | CABO DE COBRE COM ISOLACAO SOLIDA EXTRUDADA,COM BAIXA EMISSA O DE FUMACA,UNIPOLAR,1X16MM2,ISOLAMENTO 0,6/1KV,COMPREENDEND O:PREPARO,CORTE E ENFIACAO EM ELETRODUTOS.FORNECIMENTO E COL OCACAO 3%-DESGASTE DE FERRAMENTAS E EPI
CABO DE COBRE COM ISOLACAO SOLIDA EXTRUDADA,COM BAIXA EMISSA O DE FUMACA,UNIPOLAR,1X16MM2,ISOLAMENTO 0,6/1KV,COMPREENDEND O:PREPARO,CORTE E ENFIACAO EM ELETRODUTOS.FORNECIMENTO E COL OCACAO 3%-DESGASTE DE FERRAMENTAS E EPI | CABO DE COBRE COM ISOLACAO SOLIDA EXTRUDADA,COM BAIXA EMISSA O DE FUMACA,UNIPOLAR,1X16MM2,ISOLAMENTO 0,6/1KV,COMPREENDEND O:PREPARO,CORTE E ENFIACAO EM ELETRODUTOS.FORNECIMENTO E COL OCACAO 3%-DESGASTE DE FERRAMENTAS E EPI | CABO DE COBRE COM ISOLACAO SOLIDA EXTRUDADA,COM BAIXA EMISSA O DE FUMACA,UNIPOLAR,1X16MM2,ISOLAMENTO 0,6/1KV,COMPREENDEND O:PREPARO,CORTE E ENFIACAO EM ELETRODUTOS.FORNECIMENTO E COL OCACAO 3%-DESGASTE DE FERRAMENTAS E EPI | CABO DE COBRE COM ISOLACAO SOLIDA EXTRUDADA,COM BAIXA EMISSA O DE FUMACA,UNIPOLAR,1X16MM2,ISOLAMENTO 0,6/1KV,COMPREENDEND O:PREPARO,CORTE E ENFIACAO EM ELETRODUTOS.FORNECIMENTO E COL OCACAO 3%-DESGASTE DE FERRAMENTAS E EPI | CABO DE COBRE COM ISOLACAO SOLIDA EXTRUDADA,COM BAIXA EMISSA O DE FUMACA,UNIPOLAR,1X16MM2,ISOLAMENTO 0,6/1KV,COMPREENDEND O:PREPARO,CORTE E ENFIACAO EM ELETRODUTOS.FORNECIMENTO E COL OCACAO 3%-DESGASTE DE FERRAMENTAS E EPI
Conduites | Conduites | Conduites | Conduites | Conduites
(16,0mm²_Fase A+16,0mm²_Neutro+16,0mm²_Terra)*1,2*Comprimento | (16,0mm²_Fase A+16,0mm²_Neutro+16,0mm²_Terra)*1,2*Comprimento | (16,0mm²_Fase A+16,0mm²_Neutro+16,0mm²_Terra)*1,2*Comprimento | (16,0mm²_Fase A+16,0mm²_Neutro+16,0mm²_Terra)*1,2*Comprimento | (16,0mm²_Fase A+16,0mm²_Neutro+16,0mm²_Terra)*1,2*Comprimento
Nenhum Elemento encontrado | Nenhum Elemento encontrado | Nenhum Elemento encontrado | Nenhum Elemento encontrado | Nenhum Elemento encontrado
CABO DE COBRE COM ISOLACAO SOLIDA EXTRUDADA,COM BAIXA EMISSA O DE FUMACA,UNIPOLAR,1X16MM2,ISOLAMENTO 0,6/1KV,COMPREENDEND O:PREPARO,CORTE E ENFIACAO EM ELETRODUTOS.FORNECIMENTO E COL OCACAO 3%-DESGASTE DE FERRAMENTAS E EPI | CABO DE COBRE COM ISOLACAO SOLIDA EXTRUDADA,COM BAIXA EMISSA O DE FUMACA,UNIPOLAR,1X16MM2,ISOLAMENTO 0,6/1KV,COMPREENDEND O:PREPARO,CORTE E ENFIACAO EM ELETRODUTOS.FORNECIMENTO E COL OCACAO 3%-DESGASTE DE FERRAMENTAS E EPI | CABO DE COBRE COM ISOLACAO SOLIDA EXTRUDADA,COM BAIXA EMISSA O DE FUMACA,UNIPOLAR,1X16MM2,ISOLAMENTO 0,6/1KV,COMPREENDEND O:PREPARO,CORTE E ENFIACAO EM ELETRODUTOS.FORNECIMENTO E COL OCACAO 3%-DESGASTE DE FERRAMENTAS E EPI | CABO DE COBRE COM ISOLACAO SOLIDA EXTRUDADA,COM BAIXA EMISSA O DE FUMACA,UNIPOLAR,1X16MM2,ISOLAMENTO 0,6/1KV,COMPREENDEND O:PREPARO,CORTE E ENFIACAO EM ELETRODUTOS.FORNECIMENTO E COL OCACAO 3%-DESGASTE DE FERRAMENTAS E EPI | CABO DE COBRE COM ISOLACAO SOLIDA EXTRUDADA,COM BAIXA EMISSA O DE FUMACA,UNIPOLAR,1X16MM2,ISOLAMENTO 0,6/1KV,COMPREENDEND O:PREPARO,CORTE E ENFIACAO EM ELETRODUTOS.FORNECIMENTO E COL OCACAO 3%-DESGASTE DE FERRAMENTAS E EPI
CABO DE COBRE COM ISOLACAO SOLIDA EXTRUDADA,COM BAIXA EMISSA O DE FUMACA,UNIPOLAR,1X16MM2,ISOLAMENTO 0,6/1KV,COMPREENDEND O:PREPARO,CORTE E ENFIACAO EM ELETRODUTOS.FORNECIMENTO E COL OCACAO 3%-DESGASTE DE FERRAMENTAS E EPI | CABO DE COBRE COM ISOLACAO SOLIDA EXTRUDADA,COM BAIXA EMISSA O DE FUMACA,UNIPOLAR,1X16MM2,ISOLAMENTO 0,6/1KV,COMPREENDEND O:PREPARO,CORTE E ENFIACAO EM ELETRODUTOS.FORNECIMENTO E COL OCACAO 3%-DESGASTE DE FERRAMENTAS E EPI | CABO DE COBRE COM ISOLACAO SOLIDA EXTRUDADA,COM BAIXA EMISSA O DE FUMACA,UNIPOLAR,1X16MM2,ISOLAMENTO 0,6/1KV,COMPREENDEND O:PREPARO,CORTE E ENFIACAO EM ELETRODUTOS.FORNECIMENTO E COL OCACAO 3%-DESGASTE DE FERRAMENTAS E EPI | CABO DE COBRE COM ISOLACAO SOLIDA EXTRUDADA,COM BAIXA EMISSA O DE FUMACA,UNIPOLAR,1X16MM2,ISOLAMENTO 0,6/1KV,COMPREENDEND O:PREPARO,CORTE E ENFIACAO EM ELETRODUTOS.FORNECIMENTO E COL OCACAO 3%-DESGASTE DE FERRAMENTAS E EPI | CABO DE COBRE COM ISOLACAO SOLIDA EXTRUDADA,COM BAIXA EMISSA O DE FUMACA,UNIPOLAR,1X16MM2,ISOLAMENTO 0,6/1KV,COMPREENDEND O:PREPARO,CORTE E ENFIACAO EM ELETRODUTOS.FORNECIMENTO E COL OCACAO 3%-DESGASTE DE FERRAMENTAS E EPI
Bandejas de cabos | Bandejas de cabos | Bandejas de cabos | Bandejas de cabos | Bandejas de cabos
(16,0mm²_Fase A+16,0mm²_Neutro+16,0mm²_Terra)*1,2*Comprimento | (16,0mm²_Fase A+16,0mm²_Neutro+16,0mm²_Terra)*1,2*Comprimento | (16,0mm²_Fase A+16,0mm²_Neutro+16,0mm²_Terra)*1,2*Comprimento | (16,0mm²_Fase A+16,0mm²_Neutro+16,0mm²_Terra)*1,2*Comprimento | (16,0mm²_Fase A+16,0mm²_Neutro+16,0mm²_Terra)*1,2*Comprimento
Nenhum Elemento encontrado | Nenhum Elemento encontrado | Nenhum Elemento encontrado | Nenhum Elemento encontrado | Nenhum Elemento encontrado

## 13.1.6E
CABO DE COBRE COM ISOLACAO SOLIDA EXTRUDADA,COM BAIXA EMISSA O DE FUMACA,UNIPOLAR,1X25MM2,ISOLAMENTO 0,6/1KV,COMPREENDEND O:PREPARO,CORTE E ENFIACAO EM ELETRODUTOS.FORNECIMENTO E COL OCACAO 3%-DESGASTE DE FERRAMENTAS E EPI | CABO DE COBRE COM ISOLACAO SOLIDA EXTRUDADA,COM BAIXA EMISSA O DE FUMACA,UNIPOLAR,1X25MM2,ISOLAMENTO 0,6/1KV,COMPREENDEND O:PREPARO,CORTE E ENFIACAO EM ELETRODUTOS.FORNECIMENTO E COL OCACAO 3%-DESGASTE DE FERRAMENTAS E EPI | CABO DE COBRE COM ISOLACAO SOLIDA EXTRUDADA,COM BAIXA EMISSA O DE FUMACA,UNIPOLAR,1X25MM2,ISOLAMENTO 0,6/1KV,COMPREENDEND O:PREPARO,CORTE E ENFIACAO EM ELETRODUTOS.FORNECIMENTO E COL OCACAO 3%-DESGASTE DE FERRAMENTAS E EPI | CABO DE COBRE COM ISOLACAO SOLIDA EXTRUDADA,COM BAIXA EMISSA O DE FUMACA,UNIPOLAR,1X25MM2,ISOLAMENTO 0,6/1KV,COMPREENDEND O:PREPARO,CORTE E ENFIACAO EM ELETRODUTOS.FORNECIMENTO E COL OCACAO 3%-DESGASTE DE FERRAMENTAS E EPI | CABO DE COBRE COM ISOLACAO SOLIDA EXTRUDADA,COM BAIXA EMISSA O DE FUMACA,UNIPOLAR,1X25MM2,ISOLAMENTO 0,6/1KV,COMPREENDEND O:PREPARO,CORTE E ENFIACAO EM ELETRODUTOS.FORNECIMENTO E COL OCACAO 3%-DESGASTE DE FERRAMENTAS E EPI
CABO DE COBRE COM ISOLACAO SOLIDA EXTRUDADA,COM BAIXA EMISSA O DE FUMACA,UNIPOLAR,1X25MM2,ISOLAMENTO 0,6/1KV,COMPREENDEND O:PREPARO,CORTE E ENFIACAO EM ELETRODUTOS.FORNECIMENTO E COL OCACAO 3%-DESGASTE DE FERRAMENTAS E EPI | CABO DE COBRE COM ISOLACAO SOLIDA EXTRUDADA,COM BAIXA EMISSA O DE FUMACA,UNIPOLAR,1X25MM2,ISOLAMENTO 0,6/1KV,COMPREENDEND O:PREPARO,CORTE E ENFIACAO EM ELETRODUTOS.FORNECIMENTO E COL OCACAO 3%-DESGASTE DE FERRAMENTAS E EPI | CABO DE COBRE COM ISOLACAO SOLIDA EXTRUDADA,COM BAIXA EMISSA O DE FUMACA,UNIPOLAR,1X25MM2,ISOLAMENTO 0,6/1KV,COMPREENDEND O:PREPARO,CORTE E ENFIACAO EM ELETRODUTOS.FORNECIMENTO E COL OCACAO 3%-DESGASTE DE FERRAMENTAS E EPI | CABO DE COBRE COM ISOLACAO SOLIDA EXTRUDADA,COM BAIXA EMISSA O DE FUMACA,UNIPOLAR,1X25MM2,ISOLAMENTO 0,6/1KV,COMPREENDEND O:PREPARO,CORTE E ENFIACAO EM ELETRODUTOS.FORNECIMENTO E COL OCACAO 3%-DESGASTE DE FERRAMENTAS E EPI | CABO DE COBRE COM ISOLACAO SOLIDA EXTRUDADA,COM BAIXA EMISSA O DE FUMACA,UNIPOLAR,1X25MM2,ISOLAMENTO 0,6/1KV,COMPREENDEND O:PREPARO,CORTE E ENFIACAO EM ELETRODUTOS.FORNECIMENTO E COL OCACAO 3%-DESGASTE DE FERRAMENTAS E EPI
Conduites | Conduites | Conduites | Conduites | Conduites
(25,0mm²_Fase A+25,0mm²_Neutro+25,0mm²_Terra)*Comprimento*1,2 | (25,0mm²_Fase A+25,0mm²_Neutro+25,0mm²_Terra)*Comprimento*1,2 | (25,0mm²_Fase A+25,0mm²_Neutro+25,0mm²_Terra)*Comprimento*1,2 | (25,0mm²_Fase A+25,0mm²_Neutro+25,0mm²_Terra)*Comprimento*1,2 | (25,0mm²_Fase A+25,0mm²_Neutro+25,0mm²_Terra)*Comprimento*1,2
Nenhum Elemento encontrado | Nenhum Elemento encontrado | Nenhum Elemento encontrado | Nenhum Elemento encontrado | Nenhum Elemento encontrado
CABO DE COBRE COM ISOLACAO SOLIDA EXTRUDADA,COM BAIXA EMISSA O DE FUMACA,UNIPOLAR,1X25MM2,ISOLAMENTO 0,6/1KV,COMPREENDEND O:PREPARO,CORTE E ENFIACAO EM ELETRODUTOS.FORNECIMENTO E COL OCACAO 3%-DESGASTE DE FERRAMENTAS E EPI | CABO DE COBRE COM ISOLACAO SOLIDA EXTRUDADA,COM BAIXA EMISSA O DE FUMACA,UNIPOLAR,1X25MM2,ISOLAMENTO 0,6/1KV,COMPREENDEND O:PREPARO,CORTE E ENFIACAO EM ELETRODUTOS.FORNECIMENTO E COL OCACAO 3%-DESGASTE DE FERRAMENTAS E EPI | CABO DE COBRE COM ISOLACAO SOLIDA EXTRUDADA,COM BAIXA EMISSA O DE FUMACA,UNIPOLAR,1X25MM2,ISOLAMENTO 0,6/1KV,COMPREENDEND O:PREPARO,CORTE E ENFIACAO EM ELETRODUTOS.FORNECIMENTO E COL OCACAO 3%-DESGASTE DE FERRAMENTAS E EPI | CABO DE COBRE COM ISOLACAO SOLIDA EXTRUDADA,COM BAIXA EMISSA O DE FUMACA,UNIPOLAR,1X25MM2,ISOLAMENTO 0,6/1KV,COMPREENDEND O:PREPARO,CORTE E ENFIACAO EM ELETRODUTOS.FORNECIMENTO E COL OCACAO 3%-DESGASTE DE FERRAMENTAS E EPI | CABO DE COBRE COM ISOLACAO SOLIDA EXTRUDADA,COM BAIXA EMISSA O DE FUMACA,UNIPOLAR,1X25MM2,ISOLAMENTO 0,6/1KV,COMPREENDEND O:PREPARO,CORTE E ENFIACAO EM ELETRODUTOS.FORNECIMENTO E COL OCACAO 3%-DESGASTE DE FERRAMENTAS E EPI
CABO DE COBRE COM ISOLACAO SOLIDA EXTRUDADA,COM BAIXA EMISSA O DE FUMACA,UNIPOLAR,1X25MM2,ISOLAMENTO 0,6/1KV,COMPREENDEND O:PREPARO,CORTE E ENFIACAO EM ELETRODUTOS.FORNECIMENTO E COL OCACAO 3%-DESGASTE DE FERRAMENTAS E EPI | CABO DE COBRE COM ISOLACAO SOLIDA EXTRUDADA,COM BAIXA EMISSA O DE FUMACA,UNIPOLAR,1X25MM2,ISOLAMENTO 0,6/1KV,COMPREENDEND O:PREPARO,CORTE E ENFIACAO EM ELETRODUTOS.FORNECIMENTO E COL OCACAO 3%-DESGASTE DE FERRAMENTAS E EPI | CABO DE COBRE COM ISOLACAO SOLIDA EXTRUDADA,COM BAIXA EMISSA O DE FUMACA,UNIPOLAR,1X25MM2,ISOLAMENTO 0,6/1KV,COMPREENDEND O:PREPARO,CORTE E ENFIACAO EM ELETRODUTOS.FORNECIMENTO E COL OCACAO 3%-DESGASTE DE FERRAMENTAS E EPI | CABO DE COBRE COM ISOLACAO SOLIDA EXTRUDADA,COM BAIXA EMISSA O DE FUMACA,UNIPOLAR,1X25MM2,ISOLAMENTO 0,6/1KV,COMPREENDEND O:PREPARO,CORTE E ENFIACAO EM ELETRODUTOS.FORNECIMENTO E COL OCACAO 3%-DESGASTE DE FERRAMENTAS E EPI | CABO DE COBRE COM ISOLACAO SOLIDA EXTRUDADA,COM BAIXA EMISSA O DE FUMACA,UNIPOLAR,1X25MM2,ISOLAMENTO 0,6/1KV,COMPREENDEND O:PREPARO,CORTE E ENFIACAO EM ELETRODUTOS.FORNECIMENTO E COL OCACAO 3%-DESGASTE DE FERRAMENTAS E EPI
Bandejas de cabos | Bandejas de cabos | Bandejas de cabos | Bandejas de cabos | Bandejas de cabos
(25,0mm²_Fase A+25,0mm²_Neutro+25,0mm²_Terra)*Comprimento*1,2 | (25,0mm²_Fase A+25,0mm²_Neutro+25,0mm²_Terra)*Comprimento*1,2 | (25,0mm²_Fase A+25,0mm²_Neutro+25,0mm²_Terra)*Comprimento*1,2 | (25,0mm²_Fase A+25,0mm²_Neutro+25,0mm²_Terra)*Comprimento*1,2 | (25,0mm²_Fase A+25,0mm²_Neutro+25,0mm²_Terra)*Comprimento*1,2
Nenhum Elemento encontrado | Nenhum Elemento encontrado | Nenhum Elemento encontrado | Nenhum Elemento encontrado | Nenhum Elemento encontrado

## 13.1.7E
CABO DE COBRE COM ISOLACAO SOLIDA EXTRUDADA,COM BAIXA EMISSA O DE FUMACA,UNIPOLAR,1X35MM2,ISOLAMENTO 0,6/1KV,COMPREENDEND O:PREPARO,CORTE E ENFIACAO EM ELETRODUTOS.FORNECIMENTO E COL OCACAO 3%-DESGASTE DE FERRAMENTAS E EPI | CABO DE COBRE COM ISOLACAO SOLIDA EXTRUDADA,COM BAIXA EMISSA O DE FUMACA,UNIPOLAR,1X35MM2,ISOLAMENTO 0,6/1KV,COMPREENDEND O:PREPARO,CORTE E ENFIACAO EM ELETRODUTOS.FORNECIMENTO E COL OCACAO 3%-DESGASTE DE FERRAMENTAS E EPI | CABO DE COBRE COM ISOLACAO SOLIDA EXTRUDADA,COM BAIXA EMISSA O DE FUMACA,UNIPOLAR,1X35MM2,ISOLAMENTO 0,6/1KV,COMPREENDEND O:PREPARO,CORTE E ENFIACAO EM ELETRODUTOS.FORNECIMENTO E COL OCACAO 3%-DESGASTE DE FERRAMENTAS E EPI | CABO DE COBRE COM ISOLACAO SOLIDA EXTRUDADA,COM BAIXA EMISSA O DE FUMACA,UNIPOLAR,1X35MM2,ISOLAMENTO 0,6/1KV,COMPREENDEND O:PREPARO,CORTE E ENFIACAO EM ELETRODUTOS.FORNECIMENTO E COL OCACAO 3%-DESGASTE DE FERRAMENTAS E EPI | CABO DE COBRE COM ISOLACAO SOLIDA EXTRUDADA,COM BAIXA EMISSA O DE FUMACA,UNIPOLAR,1X35MM2,ISOLAMENTO 0,6/1KV,COMPREENDEND O:PREPARO,CORTE E ENFIACAO EM ELETRODUTOS.FORNECIMENTO E COL OCACAO 3%-DESGASTE DE FERRAMENTAS E EPI
CABO DE COBRE COM ISOLACAO SOLIDA EXTRUDADA,COM BAIXA EMISSA O DE FUMACA,UNIPOLAR,1X35MM2,ISOLAMENTO 0,6/1KV,COMPREENDEND O:PREPARO,CORTE E ENFIACAO EM ELETRODUTOS.FORNECIMENTO E COL OCACAO 3%-DESGASTE DE FERRAMENTAS E EPI | CABO DE COBRE COM ISOLACAO SOLIDA EXTRUDADA,COM BAIXA EMISSA O DE FUMACA,UNIPOLAR,1X35MM2,ISOLAMENTO 0,6/1KV,COMPREENDEND O:PREPARO,CORTE E ENFIACAO EM ELETRODUTOS.FORNECIMENTO E COL OCACAO 3%-DESGASTE DE FERRAMENTAS E EPI | CABO DE COBRE COM ISOLACAO SOLIDA EXTRUDADA,COM BAIXA EMISSA O DE FUMACA,UNIPOLAR,1X35MM2,ISOLAMENTO 0,6/1KV,COMPREENDEND O:PREPARO,CORTE E ENFIACAO EM ELETRODUTOS.FORNECIMENTO E COL OCACAO 3%-DESGASTE DE FERRAMENTAS E EPI | CABO DE COBRE COM ISOLACAO SOLIDA EXTRUDADA,COM BAIXA EMISSA O DE FUMACA,UNIPOLAR,1X35MM2,ISOLAMENTO 0,6/1KV,COMPREENDEND O:PREPARO,CORTE E ENFIACAO EM ELETRODUTOS.FORNECIMENTO E COL OCACAO 3%-DESGASTE DE FERRAMENTAS E EPI | CABO DE COBRE COM ISOLACAO SOLIDA EXTRUDADA,COM BAIXA EMISSA O DE FUMACA,UNIPOLAR,1X35MM2,ISOLAMENTO 0,6/1KV,COMPREENDEND O:PREPARO,CORTE E ENFIACAO EM ELETRODUTOS.FORNECIMENTO E COL OCACAO 3%-DESGASTE DE FERRAMENTAS E EPI
Bandejas de cabos | Bandejas de cabos | Bandejas de cabos | Bandejas de cabos | Bandejas de cabos
(35,0mm²_Fase A+35,0mm²_Neutro+35,0mm²_Terra)*1,2*Comprimento | (35,0mm²_Fase A+35,0mm²_Neutro+35,0mm²_Terra)*1,2*Comprimento | (35,0mm²_Fase A+35,0mm²_Neutro+35,0mm²_Terra)*1,2*Comprimento | (35,0mm²_Fase A+35,0mm²_Neutro+35,0mm²_Terra)*1,2*Comprimento | (35,0mm²_Fase A+35,0mm²_Neutro+35,0mm²_Terra)*1,2*Comprimento
Nenhum Elemento encontrado | Nenhum Elemento encontrado | Nenhum Elemento encontrado | Nenhum Elemento encontrado | Nenhum Elemento encontrado

## 13.1.8E
CABO DE COBRE COM ISOLACAO SOLIDA EXTRUDADA,COM BAIXA EMISSA O DE FUMACA,UNIPOLAR,1X50MM2,ISOLAMENTO 0,6/1KV,COMPREENDEND O:PREPARO,CORTE E ENFIACAO EM ELETRODUTOS.FORNECIMENTO E COL OCACAO 3%-DESGASTE DE FERRAMENTAS E EPI | CABO DE COBRE COM ISOLACAO SOLIDA EXTRUDADA,COM BAIXA EMISSA O DE FUMACA,UNIPOLAR,1X50MM2,ISOLAMENTO 0,6/1KV,COMPREENDEND O:PREPARO,CORTE E ENFIACAO EM ELETRODUTOS.FORNECIMENTO E COL OCACAO 3%-DESGASTE DE FERRAMENTAS E EPI | CABO DE COBRE COM ISOLACAO SOLIDA EXTRUDADA,COM BAIXA EMISSA O DE FUMACA,UNIPOLAR,1X50MM2,ISOLAMENTO 0,6/1KV,COMPREENDEND O:PREPARO,CORTE E ENFIACAO EM ELETRODUTOS.FORNECIMENTO E COL OCACAO 3%-DESGASTE DE FERRAMENTAS E EPI | CABO DE COBRE COM ISOLACAO SOLIDA EXTRUDADA,COM BAIXA EMISSA O DE FUMACA,UNIPOLAR,1X50MM2,ISOLAMENTO 0,6/1KV,COMPREENDEND O:PREPARO,CORTE E ENFIACAO EM ELETRODUTOS.FORNECIMENTO E COL OCACAO 3%-DESGASTE DE FERRAMENTAS E EPI | CABO DE COBRE COM ISOLACAO SOLIDA EXTRUDADA,COM BAIXA EMISSA O DE FUMACA,UNIPOLAR,1X50MM2,ISOLAMENTO 0,6/1KV,COMPREENDEND O:PREPARO,CORTE E ENFIACAO EM ELETRODUTOS.FORNECIMENTO E COL OCACAO 3%-DESGASTE DE FERRAMENTAS E EPI
CABO DE COBRE COM ISOLACAO SOLIDA EXTRUDADA,COM BAIXA EMISSA O DE FUMACA,UNIPOLAR,1X50MM2,ISOLAMENTO 0,6/1KV,COMPREENDEND O:PREPARO,CORTE E ENFIACAO EM ELETRODUTOS.FORNECIMENTO E COL OCACAO 3%-DESGASTE DE FERRAMENTAS E EPI | CABO DE COBRE COM ISOLACAO SOLIDA EXTRUDADA,COM BAIXA EMISSA O DE FUMACA,UNIPOLAR,1X50MM2,ISOLAMENTO 0,6/1KV,COMPREENDEND O:PREPARO,CORTE E ENFIACAO EM ELETRODUTOS.FORNECIMENTO E COL OCACAO 3%-DESGASTE DE FERRAMENTAS E EPI | CABO DE COBRE COM ISOLACAO SOLIDA EXTRUDADA,COM BAIXA EMISSA O DE FUMACA,UNIPOLAR,1X50MM2,ISOLAMENTO 0,6/1KV,COMPREENDEND O:PREPARO,CORTE E ENFIACAO EM ELETRODUTOS.FORNECIMENTO E COL OCACAO 3%-DESGASTE DE FERRAMENTAS E EPI | CABO DE COBRE COM ISOLACAO SOLIDA EXTRUDADA,COM BAIXA EMISSA O DE FUMACA,UNIPOLAR,1X50MM2,ISOLAMENTO 0,6/1KV,COMPREENDEND O:PREPARO,CORTE E ENFIACAO EM ELETRODUTOS.FORNECIMENTO E COL OCACAO 3%-DESGASTE DE FERRAMENTAS E EPI | CABO DE COBRE COM ISOLACAO SOLIDA EXTRUDADA,COM BAIXA EMISSA O DE FUMACA,UNIPOLAR,1X50MM2,ISOLAMENTO 0,6/1KV,COMPREENDEND O:PREPARO,CORTE E ENFIACAO EM ELETRODUTOS.FORNECIMENTO E COL OCACAO 3%-DESGASTE DE FERRAMENTAS E EPI
Conduites | Conduites | Conduites | Conduites | Conduites
(50,0mm²_Fase A+50,0mm²_Neutro+50,0mm²_Terra)*1,2*Comprimento | (50,0mm²_Fase A+50,0mm²_Neutro+50,0mm²_Terra)*1,2*Comprimento | (50,0mm²_Fase A+50,0mm²_Neutro+50,0mm²_Terra)*1,2*Comprimento | (50,0mm²_Fase A+50,0mm²_Neutro+50,0mm²_Terra)*1,2*Comprimento | (50,0mm²_Fase A+50,0mm²_Neutro+50,0mm²_Terra)*1,2*Comprimento
Nenhum Elemento encontrado | Nenhum Elemento encontrado | Nenhum Elemento encontrado | Nenhum Elemento encontrado | Nenhum Elemento encontrado
CABO DE COBRE COM ISOLACAO SOLIDA EXTRUDADA,COM BAIXA EMISSA O DE FUMACA,UNIPOLAR,1X50MM2,ISOLAMENTO 0,6/1KV,COMPREENDEND O:PREPARO,CORTE E ENFIACAO EM ELETRODUTOS.FORNECIMENTO E COL OCACAO 3%-DESGASTE DE FERRAMENTAS E EPI | CABO DE COBRE COM ISOLACAO SOLIDA EXTRUDADA,COM BAIXA EMISSA O DE FUMACA,UNIPOLAR,1X50MM2,ISOLAMENTO 0,6/1KV,COMPREENDEND O:PREPARO,CORTE E ENFIACAO EM ELETRODUTOS.FORNECIMENTO E COL OCACAO 3%-DESGASTE DE FERRAMENTAS E EPI | CABO DE COBRE COM ISOLACAO SOLIDA EXTRUDADA,COM BAIXA EMISSA O DE FUMACA,UNIPOLAR,1X50MM2,ISOLAMENTO 0,6/1KV,COMPREENDEND O:PREPARO,CORTE E ENFIACAO EM ELETRODUTOS.FORNECIMENTO E COL OCACAO 3%-DESGASTE DE FERRAMENTAS E EPI | CABO DE COBRE COM ISOLACAO SOLIDA EXTRUDADA,COM BAIXA EMISSA O DE FUMACA,UNIPOLAR,1X50MM2,ISOLAMENTO 0,6/1KV,COMPREENDEND O:PREPARO,CORTE E ENFIACAO EM ELETRODUTOS.FORNECIMENTO E COL OCACAO 3%-DESGASTE DE FERRAMENTAS E EPI | CABO DE COBRE COM ISOLACAO SOLIDA EXTRUDADA,COM BAIXA EMISSA O DE FUMACA,UNIPOLAR,1X50MM2,ISOLAMENTO 0,6/1KV,COMPREENDEND O:PREPARO,CORTE E ENFIACAO EM ELETRODUTOS.FORNECIMENTO E COL OCACAO 3%-DESGASTE DE FERRAMENTAS E EPI
CABO DE COBRE COM ISOLACAO SOLIDA EXTRUDADA,COM BAIXA EMISSA O DE FUMACA,UNIPOLAR,1X50MM2,ISOLAMENTO 0,6/1KV,COMPREENDEND O:PREPARO,CORTE E ENFIACAO EM ELETRODUTOS.FORNECIMENTO E COL OCACAO 3%-DESGASTE DE FERRAMENTAS E EPI | CABO DE COBRE COM ISOLACAO SOLIDA EXTRUDADA,COM BAIXA EMISSA O DE FUMACA,UNIPOLAR,1X50MM2,ISOLAMENTO 0,6/1KV,COMPREENDEND O:PREPARO,CORTE E ENFIACAO EM ELETRODUTOS.FORNECIMENTO E COL OCACAO 3%-DESGASTE DE FERRAMENTAS E EPI | CABO DE COBRE COM ISOLACAO SOLIDA EXTRUDADA,COM BAIXA EMISSA O DE FUMACA,UNIPOLAR,1X50MM2,ISOLAMENTO 0,6/1KV,COMPREENDEND O:PREPARO,CORTE E ENFIACAO EM ELETRODUTOS.FORNECIMENTO E COL OCACAO 3%-DESGASTE DE FERRAMENTAS E EPI | CABO DE COBRE COM ISOLACAO SOLIDA EXTRUDADA,COM BAIXA EMISSA O DE FUMACA,UNIPOLAR,1X50MM2,ISOLAMENTO 0,6/1KV,COMPREENDEND O:PREPARO,CORTE E ENFIACAO EM ELETRODUTOS.FORNECIMENTO E COL OCACAO 3%-DESGASTE DE FERRAMENTAS E EPI | CABO DE COBRE COM ISOLACAO SOLIDA EXTRUDADA,COM BAIXA EMISSA O DE FUMACA,UNIPOLAR,1X50MM2,ISOLAMENTO 0,6/1KV,COMPREENDEND O:PREPARO,CORTE E ENFIACAO EM ELETRODUTOS.FORNECIMENTO E COL OCACAO 3%-DESGASTE DE FERRAMENTAS E EPI
Bandejas de cabos | Bandejas de cabos | Bandejas de cabos | Bandejas de cabos | Bandejas de cabos
(50,0mm²_Fase A+50,0mm²_Neutro+50,0mm²_Terra)*1,2*Comprimento | (50,0mm²_Fase A+50,0mm²_Neutro+50,0mm²_Terra)*1,2*Comprimento | (50,0mm²_Fase A+50,0mm²_Neutro+50,0mm²_Terra)*1,2*Comprimento | (50,0mm²_Fase A+50,0mm²_Neutro+50,0mm²_Terra)*1,2*Comprimento | (50,0mm²_Fase A+50,0mm²_Neutro+50,0mm²_Terra)*1,2*Comprimento
Nenhum Elemento encontrado | Nenhum Elemento encontrado | Nenhum Elemento encontrado | Nenhum Elemento encontrado | Nenhum Elemento encontrado

## 13.1.9E
CABO DE COBRE COM ISOLACAO SOLIDA EXTRUDADA,COM BAIXA EMISSA O DE FUMACA,UNIPOLAR,1X70MM2,ISOLAMENTO 0,6/1KV,COMPREENDEND O:PREPARO,CORTE E ENFIACAO EM ELETRODUTOS.FORNECIMENTO E COL OCACAO 3%-DESGASTE DE FERRAMENTAS E EPI | CABO DE COBRE COM ISOLACAO SOLIDA EXTRUDADA,COM BAIXA EMISSA O DE FUMACA,UNIPOLAR,1X70MM2,ISOLAMENTO 0,6/1KV,COMPREENDEND O:PREPARO,CORTE E ENFIACAO EM ELETRODUTOS.FORNECIMENTO E COL OCACAO 3%-DESGASTE DE FERRAMENTAS E EPI | CABO DE COBRE COM ISOLACAO SOLIDA EXTRUDADA,COM BAIXA EMISSA O DE FUMACA,UNIPOLAR,1X70MM2,ISOLAMENTO 0,6/1KV,COMPREENDEND O:PREPARO,CORTE E ENFIACAO EM ELETRODUTOS.FORNECIMENTO E COL OCACAO 3%-DESGASTE DE FERRAMENTAS E EPI | CABO DE COBRE COM ISOLACAO SOLIDA EXTRUDADA,COM BAIXA EMISSA O DE FUMACA,UNIPOLAR,1X70MM2,ISOLAMENTO 0,6/1KV,COMPREENDEND O:PREPARO,CORTE E ENFIACAO EM ELETRODUTOS.FORNECIMENTO E COL OCACAO 3%-DESGASTE DE FERRAMENTAS E EPI | CABO DE COBRE COM ISOLACAO SOLIDA EXTRUDADA,COM BAIXA EMISSA O DE FUMACA,UNIPOLAR,1X70MM2,ISOLAMENTO 0,6/1KV,COMPREENDEND O:PREPARO,CORTE E ENFIACAO EM ELETRODUTOS.FORNECIMENTO E COL OCACAO 3%-DESGASTE DE FERRAMENTAS E EPI
CABO DE COBRE COM ISOLACAO SOLIDA EXTRUDADA,COM BAIXA EMISSA O DE FUMACA,UNIPOLAR,1X70MM2,ISOLAMENTO 0,6/1KV,COMPREENDEND O:PREPARO,CORTE E ENFIACAO EM ELETRODUTOS.FORNECIMENTO E COL OCACAO 3%-DESGASTE DE FERRAMENTAS E EPI | CABO DE COBRE COM ISOLACAO SOLIDA EXTRUDADA,COM BAIXA EMISSA O DE FUMACA,UNIPOLAR,1X70MM2,ISOLAMENTO 0,6/1KV,COMPREENDEND O:PREPARO,CORTE E ENFIACAO EM ELETRODUTOS.FORNECIMENTO E COL OCACAO 3%-DESGASTE DE FERRAMENTAS E EPI | CABO DE COBRE COM ISOLACAO SOLIDA EXTRUDADA,COM BAIXA EMISSA O DE FUMACA,UNIPOLAR,1X70MM2,ISOLAMENTO 0,6/1KV,COMPREENDEND O:PREPARO,CORTE E ENFIACAO EM ELETRODUTOS.FORNECIMENTO E COL OCACAO 3%-DESGASTE DE FERRAMENTAS E EPI | CABO DE COBRE COM ISOLACAO SOLIDA EXTRUDADA,COM BAIXA EMISSA O DE FUMACA,UNIPOLAR,1X70MM2,ISOLAMENTO 0,6/1KV,COMPREENDEND O:PREPARO,CORTE E ENFIACAO EM ELETRODUTOS.FORNECIMENTO E COL OCACAO 3%-DESGASTE DE FERRAMENTAS E EPI | CABO DE COBRE COM ISOLACAO SOLIDA EXTRUDADA,COM BAIXA EMISSA O DE FUMACA,UNIPOLAR,1X70MM2,ISOLAMENTO 0,6/1KV,COMPREENDEND O:PREPARO,CORTE E ENFIACAO EM ELETRODUTOS.FORNECIMENTO E COL OCACAO 3%-DESGASTE DE FERRAMENTAS E EPI
Bandejas de cabos | Bandejas de cabos | Bandejas de cabos | Bandejas de cabos | Bandejas de cabos
(70,0mm²_Fase A+70,0mm²_Neutro+70,0mm²_Terra)*1,2*Comprimento | (70,0mm²_Fase A+70,0mm²_Neutro+70,0mm²_Terra)*1,2*Comprimento | (70,0mm²_Fase A+70,0mm²_Neutro+70,0mm²_Terra)*1,2*Comprimento | (70,0mm²_Fase A+70,0mm²_Neutro+70,0mm²_Terra)*1,2*Comprimento | (70,0mm²_Fase A+70,0mm²_Neutro+70,0mm²_Terra)*1,2*Comprimento
Nenhum Elemento encontrado | Nenhum Elemento encontrado | Nenhum Elemento encontrado | Nenhum Elemento encontrado | Nenhum Elemento encontrado

## 13.1.10E
CABO DE COBRE COM ISOLACAO SOLIDA EXTRUDADA,COM BAIXA EMISSA O DE FUMACA,UNIPOLAR,1X95MM2,ISOLAMENTO 0,6/1KV,COMPREENDEND O:PREPARO,CORTE E ENFIACAO EM ELETRODUTOS.FORNECIMENTO E COL OCACAO 3%-DESGASTE DE FERRAMENTAS E EPI | CABO DE COBRE COM ISOLACAO SOLIDA EXTRUDADA,COM BAIXA EMISSA O DE FUMACA,UNIPOLAR,1X95MM2,ISOLAMENTO 0,6/1KV,COMPREENDEND O:PREPARO,CORTE E ENFIACAO EM ELETRODUTOS.FORNECIMENTO E COL OCACAO 3%-DESGASTE DE FERRAMENTAS E EPI | CABO DE COBRE COM ISOLACAO SOLIDA EXTRUDADA,COM BAIXA EMISSA O DE FUMACA,UNIPOLAR,1X95MM2,ISOLAMENTO 0,6/1KV,COMPREENDEND O:PREPARO,CORTE E ENFIACAO EM ELETRODUTOS.FORNECIMENTO E COL OCACAO 3%-DESGASTE DE FERRAMENTAS E EPI | CABO DE COBRE COM ISOLACAO SOLIDA EXTRUDADA,COM BAIXA EMISSA O DE FUMACA,UNIPOLAR,1X95MM2,ISOLAMENTO 0,6/1KV,COMPREENDEND O:PREPARO,CORTE E ENFIACAO EM ELETRODUTOS.FORNECIMENTO E COL OCACAO 3%-DESGASTE DE FERRAMENTAS E EPI | CABO DE COBRE COM ISOLACAO SOLIDA EXTRUDADA,COM BAIXA EMISSA O DE FUMACA,UNIPOLAR,1X95MM2,ISOLAMENTO 0,6/1KV,COMPREENDEND O:PREPARO,CORTE E ENFIACAO EM ELETRODUTOS.FORNECIMENTO E COL OCACAO 3%-DESGASTE DE FERRAMENTAS E EPI
CABO DE COBRE COM ISOLACAO SOLIDA EXTRUDADA,COM BAIXA EMISSA O DE FUMACA,UNIPOLAR,1X95MM2,ISOLAMENTO 0,6/1KV,COMPREENDEND O:PREPARO,CORTE E ENFIACAO EM ELETRODUTOS.FORNECIMENTO E COL OCACAO 3%-DESGASTE DE FERRAMENTAS E EPI | CABO DE COBRE COM ISOLACAO SOLIDA EXTRUDADA,COM BAIXA EMISSA O DE FUMACA,UNIPOLAR,1X95MM2,ISOLAMENTO 0,6/1KV,COMPREENDEND O:PREPARO,CORTE E ENFIACAO EM ELETRODUTOS.FORNECIMENTO E COL OCACAO 3%-DESGASTE DE FERRAMENTAS E EPI | CABO DE COBRE COM ISOLACAO SOLIDA EXTRUDADA,COM BAIXA EMISSA O DE FUMACA,UNIPOLAR,1X95MM2,ISOLAMENTO 0,6/1KV,COMPREENDEND O:PREPARO,CORTE E ENFIACAO EM ELETRODUTOS.FORNECIMENTO E COL OCACAO 3%-DESGASTE DE FERRAMENTAS E EPI | CABO DE COBRE COM ISOLACAO SOLIDA EXTRUDADA,COM BAIXA EMISSA O DE FUMACA,UNIPOLAR,1X95MM2,ISOLAMENTO 0,6/1KV,COMPREENDEND O:PREPARO,CORTE E ENFIACAO EM ELETRODUTOS.FORNECIMENTO E COL OCACAO 3%-DESGASTE DE FERRAMENTAS E EPI | CABO DE COBRE COM ISOLACAO SOLIDA EXTRUDADA,COM BAIXA EMISSA O DE FUMACA,UNIPOLAR,1X95MM2,ISOLAMENTO 0,6/1KV,COMPREENDEND O:PREPARO,CORTE E ENFIACAO EM ELETRODUTOS.FORNECIMENTO E COL OCACAO 3%-DESGASTE DE FERRAMENTAS E EPI
Bandejas de cabos | Bandejas de cabos | Bandejas de cabos | Bandejas de cabos | Bandejas de cabos
(95,0mm²_Neutro+95,0mm²_Terra)*1,2*Comprimento | (95,0mm²_Neutro+95,0mm²_Terra)*1,2*Comprimento | (95,0mm²_Neutro+95,0mm²_Terra)*1,2*Comprimento | (95,0mm²_Neutro+95,0mm²_Terra)*1,2*Comprimento | (95,0mm²_Neutro+95,0mm²_Terra)*1,2*Comprimento
Nenhum Elemento encontrado | Nenhum Elemento encontrado | Nenhum Elemento encontrado | Nenhum Elemento encontrado | Nenhum Elemento encontrado

## 13.1.11E
CABO DE COBRE COM ISOLACAO SOLIDA EXTRUDADA,COM BAIXA EMISSA O DE FUMACA,UNIPOLAR,1X185MM2,ISOLAMENTO 0,6/1KV,COMPREENDEN DO:PREPARO,CORTE E ENFIACAO EM ELETRODUTOS.FORNECIMENTO E CO LOCACAO 3%-DESGASTE DE FERRAMENTAS E EPI | CABO DE COBRE COM ISOLACAO SOLIDA EXTRUDADA,COM BAIXA EMISSA O DE FUMACA,UNIPOLAR,1X185MM2,ISOLAMENTO 0,6/1KV,COMPREENDEN DO:PREPARO,CORTE E ENFIACAO EM ELETRODUTOS.FORNECIMENTO E CO LOCACAO 3%-DESGASTE DE FERRAMENTAS E EPI | CABO DE COBRE COM ISOLACAO SOLIDA EXTRUDADA,COM BAIXA EMISSA O DE FUMACA,UNIPOLAR,1X185MM2,ISOLAMENTO 0,6/1KV,COMPREENDEN DO:PREPARO,CORTE E ENFIACAO EM ELETRODUTOS.FORNECIMENTO E CO LOCACAO 3%-DESGASTE DE FERRAMENTAS E EPI | CABO DE COBRE COM ISOLACAO SOLIDA EXTRUDADA,COM BAIXA EMISSA O DE FUMACA,UNIPOLAR,1X185MM2,ISOLAMENTO 0,6/1KV,COMPREENDEN DO:PREPARO,CORTE E ENFIACAO EM ELETRODUTOS.FORNECIMENTO E CO LOCACAO 3%-DESGASTE DE FERRAMENTAS E EPI | CABO DE COBRE COM ISOLACAO SOLIDA EXTRUDADA,COM BAIXA EMISSA O DE FUMACA,UNIPOLAR,1X185MM2,ISOLAMENTO 0,6/1KV,COMPREENDEN DO:PREPARO,CORTE E ENFIACAO EM ELETRODUTOS.FORNECIMENTO E CO LOCACAO 3%-DESGASTE DE FERRAMENTAS E EPI
CABO DE COBRE COM ISOLACAO SOLIDA EXTRUDADA,COM BAIXA EMISSA O DE FUMACA,UNIPOLAR,1X185MM2,ISOLAMENTO 0,6/1KV,COMPREENDEN DO:PREPARO,CORTE E ENFIACAO EM ELETRODUTOS.FORNECIMENTO E CO LOCACAO 3%-DESGASTE DE FERRAMENTAS E EPI | CABO DE COBRE COM ISOLACAO SOLIDA EXTRUDADA,COM BAIXA EMISSA O DE FUMACA,UNIPOLAR,1X185MM2,ISOLAMENTO 0,6/1KV,COMPREENDEN DO:PREPARO,CORTE E ENFIACAO EM ELETRODUTOS.FORNECIMENTO E CO LOCACAO 3%-DESGASTE DE FERRAMENTAS E EPI | CABO DE COBRE COM ISOLACAO SOLIDA EXTRUDADA,COM BAIXA EMISSA O DE FUMACA,UNIPOLAR,1X185MM2,ISOLAMENTO 0,6/1KV,COMPREENDEN DO:PREPARO,CORTE E ENFIACAO EM ELETRODUTOS.FORNECIMENTO E CO LOCACAO 3%-DESGASTE DE FERRAMENTAS E EPI | CABO DE COBRE COM ISOLACAO SOLIDA EXTRUDADA,COM BAIXA EMISSA O DE FUMACA,UNIPOLAR,1X185MM2,ISOLAMENTO 0,6/1KV,COMPREENDEN DO:PREPARO,CORTE E ENFIACAO EM ELETRODUTOS.FORNECIMENTO E CO LOCACAO 3%-DESGASTE DE FERRAMENTAS E EPI | CABO DE COBRE COM ISOLACAO SOLIDA EXTRUDADA,COM BAIXA EMISSA O DE FUMACA,UNIPOLAR,1X185MM2,ISOLAMENTO 0,6/1KV,COMPREENDEN DO:PREPARO,CORTE E ENFIACAO EM ELETRODUTOS.FORNECIMENTO E CO LOCACAO 3%-DESGASTE DE FERRAMENTAS E EPI
Bandejas de cabos | Bandejas de cabos | Bandejas de cabos | Bandejas de cabos | Bandejas de cabos
185,0mm²_Fase A*1,2*Comprimento | 185,0mm²_Fase A*1,2*Comprimento | 185,0mm²_Fase A*1,2*Comprimento | 185,0mm²_Fase A*1,2*Comprimento | 185,0mm²_Fase A*1,2*Comprimento
Nenhum Elemento encontrado | Nenhum Elemento encontrado | Nenhum Elemento encontrado | Nenhum Elemento encontrado | Nenhum Elemento encontrado

## 13.1.12E
ELETROCALHA PERFURADA,COM TAMPA,TIPO "U",100X50MM,TRATAMENTO SUPERFICIAL PRE-ZINCADO A QUENTE,INCLUSIVE CONEXOES,ACESSOR IOS E FIXACAO SUPERIOR.FORNECIMENTO E COLOCACAO 3%-DESGASTE DE FERRAMENTAS E EPI 20%-CONEXOES | ELETROCALHA PERFURADA,COM TAMPA,TIPO "U",100X50MM,TRATAMENTO SUPERFICIAL PRE-ZINCADO A QUENTE,INCLUSIVE CONEXOES,ACESSOR IOS E FIXACAO SUPERIOR.FORNECIMENTO E COLOCACAO 3%-DESGASTE DE FERRAMENTAS E EPI 20%-CONEXOES | ELETROCALHA PERFURADA,COM TAMPA,TIPO "U",100X50MM,TRATAMENTO SUPERFICIAL PRE-ZINCADO A QUENTE,INCLUSIVE CONEXOES,ACESSOR IOS E FIXACAO SUPERIOR.FORNECIMENTO E COLOCACAO 3%-DESGASTE DE FERRAMENTAS E EPI 20%-CONEXOES | ELETROCALHA PERFURADA,COM TAMPA,TIPO "U",100X50MM,TRATAMENTO SUPERFICIAL PRE-ZINCADO A QUENTE,INCLUSIVE CONEXOES,ACESSOR IOS E FIXACAO SUPERIOR.FORNECIMENTO E COLOCACAO 3%-DESGASTE DE FERRAMENTAS E EPI 20%-CONEXOES | ELETROCALHA PERFURADA,COM TAMPA,TIPO "U",100X50MM,TRATAMENTO SUPERFICIAL PRE-ZINCADO A QUENTE,INCLUSIVE CONEXOES,ACESSOR IOS E FIXACAO SUPERIOR.FORNECIMENTO E COLOCACAO 3%-DESGASTE DE FERRAMENTAS E EPI 20%-CONEXOES
ELETROCALHA PERFURADA,COM TAMPA,TIPO "U",100X50MM,TRATAMENTO SUPERFICIAL PRE-ZINCADO A QUENTE,INCLUSIVE CONEXOES,ACESSOR IOS E FIXACAO SUPERIOR.FORNECIMENTO E COLOCACAO 3%-DESGASTE DE FERRAMENTAS E EPI 20%-CONEXOES | ELETROCALHA PERFURADA,COM TAMPA,TIPO "U",100X50MM,TRATAMENTO SUPERFICIAL PRE-ZINCADO A QUENTE,INCLUSIVE CONEXOES,ACESSOR IOS E FIXACAO SUPERIOR.FORNECIMENTO E COLOCACAO 3%-DESGASTE DE FERRAMENTAS E EPI 20%-CONEXOES | ELETROCALHA PERFURADA,COM TAMPA,TIPO "U",100X50MM,TRATAMENTO SUPERFICIAL PRE-ZINCADO A QUENTE,INCLUSIVE CONEXOES,ACESSOR IOS E FIXACAO SUPERIOR.FORNECIMENTO E COLOCACAO 3%-DESGASTE DE FERRAMENTAS E EPI 20%-CONEXOES | ELETROCALHA PERFURADA,COM TAMPA,TIPO "U",100X50MM,TRATAMENTO SUPERFICIAL PRE-ZINCADO A QUENTE,INCLUSIVE CONEXOES,ACESSOR IOS E FIXACAO SUPERIOR.FORNECIMENTO E COLOCACAO 3%-DESGASTE DE FERRAMENTAS E EPI 20%-CONEXOES | ELETROCALHA PERFURADA,COM TAMPA,TIPO "U",100X50MM,TRATAMENTO SUPERFICIAL PRE-ZINCADO A QUENTE,INCLUSIVE CONEXOES,ACESSOR IOS E FIXACAO SUPERIOR.FORNECIMENTO E COLOCACAO 3%-DESGASTE DE FERRAMENTAS E EPI 20%-CONEXOES
Bandejas de cabos (Comprimento) | Bandejas de cabos (Comprimento) | Bandejas de cabos (Comprimento) | Bandejas de cabos (Comprimento) | Bandejas de cabos (Comprimento)
Projeto | Vínculo | Elemento | Id do Revit | Totais:
BE-PMSa-MOD-ELE-CAMARA-BA-000-R00 | ------ | 08-Eletrocalha Perfurada | 13911895 | 1.0634
BE-PMSa-MOD-ELE-CAMARA-BA-000-R00 | ------ | 08-Eletrocalha Perfurada | 13911918 | 0.17885
BE-PMSa-MOD-ELE-CAMARA-BA-000-R00 | ------ | 08-Eletrocalha Perfurada | 14345626 | 0.17885
BE-PMSa-MOD-ELE-CAMARA-BA-000-R00 | ------ | 08-Eletrocalha Perfurada | 13854300 | 0.9171
|  | 4 |  | 2.3382

## 13.1.13E
ELETROCALHA PERFURADA,COM TAMPA,TIPO "U",100X75MM,TRATAMENTO SUPERFICIAL PRE-ZINCADO A QUENTE,INCLUSIVE CONEXOES,ACESSOR IOS E FIXACAO SUPERIOR.FORNECIMENTO E COLOCACAO. 3%-DESGASTE DE FERRAMENTAS E EPI 20%-CONEXOES | ELETROCALHA PERFURADA,COM TAMPA,TIPO "U",100X75MM,TRATAMENTO SUPERFICIAL PRE-ZINCADO A QUENTE,INCLUSIVE CONEXOES,ACESSOR IOS E FIXACAO SUPERIOR.FORNECIMENTO E COLOCACAO. 3%-DESGASTE DE FERRAMENTAS E EPI 20%-CONEXOES | ELETROCALHA PERFURADA,COM TAMPA,TIPO "U",100X75MM,TRATAMENTO SUPERFICIAL PRE-ZINCADO A QUENTE,INCLUSIVE CONEXOES,ACESSOR IOS E FIXACAO SUPERIOR.FORNECIMENTO E COLOCACAO. 3%-DESGASTE DE FERRAMENTAS E EPI 20%-CONEXOES | ELETROCALHA PERFURADA,COM TAMPA,TIPO "U",100X75MM,TRATAMENTO SUPERFICIAL PRE-ZINCADO A QUENTE,INCLUSIVE CONEXOES,ACESSOR IOS E FIXACAO SUPERIOR.FORNECIMENTO E COLOCACAO. 3%-DESGASTE DE FERRAMENTAS E EPI 20%-CONEXOES | ELETROCALHA PERFURADA,COM TAMPA,TIPO "U",100X75MM,TRATAMENTO SUPERFICIAL PRE-ZINCADO A QUENTE,INCLUSIVE CONEXOES,ACESSOR IOS E FIXACAO SUPERIOR.FORNECIMENTO E COLOCACAO. 3%-DESGASTE DE FERRAMENTAS E EPI 20%-CONEXOES
ELETROCALHA PERFURADA,COM TAMPA,TIPO "U",100X75MM,TRATAMENTO SUPERFICIAL PRE-ZINCADO A QUENTE,INCLUSIVE CONEXOES,ACESSOR IOS E FIXACAO SUPERIOR.FORNECIMENTO E COLOCACAO. 3%-DESGASTE DE FERRAMENTAS E EPI 20%-CONEXOES | ELETROCALHA PERFURADA,COM TAMPA,TIPO "U",100X75MM,TRATAMENTO SUPERFICIAL PRE-ZINCADO A QUENTE,INCLUSIVE CONEXOES,ACESSOR IOS E FIXACAO SUPERIOR.FORNECIMENTO E COLOCACAO. 3%-DESGASTE DE FERRAMENTAS E EPI 20%-CONEXOES | ELETROCALHA PERFURADA,COM TAMPA,TIPO "U",100X75MM,TRATAMENTO SUPERFICIAL PRE-ZINCADO A QUENTE,INCLUSIVE CONEXOES,ACESSOR IOS E FIXACAO SUPERIOR.FORNECIMENTO E COLOCACAO. 3%-DESGASTE DE FERRAMENTAS E EPI 20%-CONEXOES | ELETROCALHA PERFURADA,COM TAMPA,TIPO "U",100X75MM,TRATAMENTO SUPERFICIAL PRE-ZINCADO A QUENTE,INCLUSIVE CONEXOES,ACESSOR IOS E FIXACAO SUPERIOR.FORNECIMENTO E COLOCACAO. 3%-DESGASTE DE FERRAMENTAS E EPI 20%-CONEXOES | ELETROCALHA PERFURADA,COM TAMPA,TIPO "U",100X75MM,TRATAMENTO SUPERFICIAL PRE-ZINCADO A QUENTE,INCLUSIVE CONEXOES,ACESSOR IOS E FIXACAO SUPERIOR.FORNECIMENTO E COLOCACAO. 3%-DESGASTE DE FERRAMENTAS E EPI 20%-CONEXOES
Bandejas de cabos (Comprimento) | Bandejas de cabos (Comprimento) | Bandejas de cabos (Comprimento) | Bandejas de cabos (Comprimento) | Bandejas de cabos (Comprimento)
Projeto | Vínculo | Elemento | Id do Revit | Totais:
BE-PMSa-MOD-ELE-CAMARA-BA-000-R00 | ------ | 08-Eletrocalha Perfurada | 13874867 | 0.1
BE-PMSa-MOD-ELE-CAMARA-BA-000-R00 | ------ | 08-Eletrocalha Perfurada | 13875108 | 0.639
BE-PMSa-MOD-ELE-CAMARA-BA-000-R00 | ------ | 08-Eletrocalha Perfurada | 13875174 | 0.72634
BE-PMSa-MOD-ELE-CAMARA-BA-000-R00 | ------ | 08-Eletrocalha Perfurada | 13878585 | 1.4338
BE-PMSa-MOD-ELE-CAMARA-BA-000-R00 | ------ | 08-Eletrocalha Perfurada | 13878782 | 0.49215
BE-PMSa-MOD-ELE-CAMARA-BA-000-R00 | ------ | 08-Eletrocalha Perfurada | 13879153 | 1.007
BE-PMSa-MOD-ELE-CAMARA-BA-000-R00 | ------ | 08-Eletrocalha Perfurada | 13879466 | 0.47118
BE-PMSa-MOD-ELE-CAMARA-BA-000-R00 | ------ | 08-Eletrocalha Perfurada | 13869897 | 0.179
BE-PMSa-MOD-ELE-CAMARA-BA-000-R00 | ------ | 08-Eletrocalha Perfurada | 13870140 | 0.51709
BE-PMSa-MOD-ELE-CAMARA-BA-000-R00 | ------ | 08-Eletrocalha Perfurada | 13873493 | 0.99098
BE-PMSa-MOD-ELE-CAMARA-BA-000-R00 | ------ | 08-Eletrocalha Perfurada | 14343360 | 0.22041
BE-PMSa-MOD-ELE-CAMARA-BA-000-R00 | ------ | 08-Eletrocalha Perfurada | 13860226 | 0.84773
BE-PMSa-MOD-ELE-CAMARA-BA-000-R00 | ------ | 08-Eletrocalha Perfurada | 13860299 | 0.99121
BE-PMSa-MOD-ELE-CAMARA-BA-000-R00 | ------ | 08-Eletrocalha Perfurada | 13942800 | 0.5203
BE-PMSa-MOD-ELE-CAMARA-BA-000-R00 | ------ | 08-Eletrocalha Perfurada | 13943240 | 0.20796
BE-PMSa-MOD-ELE-CAMARA-BA-000-R00 | ------ | 08-Eletrocalha Perfurada | 13944131 | 0.074
BE-PMSa-MOD-ELE-CAMARA-BA-000-R00 | ------ | 08-Eletrocalha Perfurada | 13944137 | 0.9046
BE-PMSa-MOD-ELE-CAMARA-BA-000-R00 | ------ | 08-Eletrocalha Perfurada | 14262263 | 0.032941
BE-PMSa-MOD-ELE-CAMARA-BA-000-R00 | ------ | 08-Eletrocalha Perfurada | 14404702 | 1.7617
|  | 19 |  | 12.1173

## 13.1.14E
ELETROCALHA PERFURADA,COM TAMPA TIPO "U",300X100MM,TRATAMENT O SUPERFICIAL PRE-ZINCADO A QUENTE,INCLUSIVE CONEXOES,ACESSO RIOS E FIXACAO SUPERIOR.FORNECIMENTO E COLOCACAO 3%-DESGASTE DE FERRAMENTAS E EPI 20%-CONEXOES | ELETROCALHA PERFURADA,COM TAMPA TIPO "U",300X100MM,TRATAMENT O SUPERFICIAL PRE-ZINCADO A QUENTE,INCLUSIVE CONEXOES,ACESSO RIOS E FIXACAO SUPERIOR.FORNECIMENTO E COLOCACAO 3%-DESGASTE DE FERRAMENTAS E EPI 20%-CONEXOES | ELETROCALHA PERFURADA,COM TAMPA TIPO "U",300X100MM,TRATAMENT O SUPERFICIAL PRE-ZINCADO A QUENTE,INCLUSIVE CONEXOES,ACESSO RIOS E FIXACAO SUPERIOR.FORNECIMENTO E COLOCACAO 3%-DESGASTE DE FERRAMENTAS E EPI 20%-CONEXOES | ELETROCALHA PERFURADA,COM TAMPA TIPO "U",300X100MM,TRATAMENT O SUPERFICIAL PRE-ZINCADO A QUENTE,INCLUSIVE CONEXOES,ACESSO RIOS E FIXACAO SUPERIOR.FORNECIMENTO E COLOCACAO 3%-DESGASTE DE FERRAMENTAS E EPI 20%-CONEXOES | ELETROCALHA PERFURADA,COM TAMPA TIPO "U",300X100MM,TRATAMENT O SUPERFICIAL PRE-ZINCADO A QUENTE,INCLUSIVE CONEXOES,ACESSO RIOS E FIXACAO SUPERIOR.FORNECIMENTO E COLOCACAO 3%-DESGASTE DE FERRAMENTAS E EPI 20%-CONEXOES
ELETROCALHA PERFURADA,COM TAMPA TIPO "U",300X100MM,TRATAMENT O SUPERFICIAL PRE-ZINCADO A QUENTE,INCLUSIVE CONEXOES,ACESSO RIOS E FIXACAO SUPERIOR.FORNECIMENTO E COLOCACAO 3%-DESGASTE DE FERRAMENTAS E EPI 20%-CONEXOES | ELETROCALHA PERFURADA,COM TAMPA TIPO "U",300X100MM,TRATAMENT O SUPERFICIAL PRE-ZINCADO A QUENTE,INCLUSIVE CONEXOES,ACESSO RIOS E FIXACAO SUPERIOR.FORNECIMENTO E COLOCACAO 3%-DESGASTE DE FERRAMENTAS E EPI 20%-CONEXOES | ELETROCALHA PERFURADA,COM TAMPA TIPO "U",300X100MM,TRATAMENT O SUPERFICIAL PRE-ZINCADO A QUENTE,INCLUSIVE CONEXOES,ACESSO RIOS E FIXACAO SUPERIOR.FORNECIMENTO E COLOCACAO 3%-DESGASTE DE FERRAMENTAS E EPI 20%-CONEXOES | ELETROCALHA PERFURADA,COM TAMPA TIPO "U",300X100MM,TRATAMENT O SUPERFICIAL PRE-ZINCADO A QUENTE,INCLUSIVE CONEXOES,ACESSO RIOS E FIXACAO SUPERIOR.FORNECIMENTO E COLOCACAO 3%-DESGASTE DE FERRAMENTAS E EPI 20%-CONEXOES | ELETROCALHA PERFURADA,COM TAMPA TIPO "U",300X100MM,TRATAMENT O SUPERFICIAL PRE-ZINCADO A QUENTE,INCLUSIVE CONEXOES,ACESSO RIOS E FIXACAO SUPERIOR.FORNECIMENTO E COLOCACAO 3%-DESGASTE DE FERRAMENTAS E EPI 20%-CONEXOES
Bandejas de cabos (Comprimento) | Bandejas de cabos (Comprimento) | Bandejas de cabos (Comprimento) | Bandejas de cabos (Comprimento) | Bandejas de cabos (Comprimento)
Projeto | Vínculo | Elemento | Id do Revit | Totais:
BE-PMSa-MOD-ELE-CAMARA-BA-000-R00 | ------ | 08-Eletrocalha Perfurada | 13526270 | 5.1777
BE-PMSa-MOD-ELE-CAMARA-BA-000-R00 | ------ | 08-Eletrocalha Perfurada | 13526321 | 7.5346
BE-PMSa-MOD-ELE-CAMARA-BA-000-R00 | ------ | 08-Eletrocalha Perfurada | 13526327 | 3.7698
BE-PMSa-MOD-ELE-CAMARA-BA-000-R00 | ------ | 08-Eletrocalha Perfurada | 13726915 | 0.98662
BE-PMSa-MOD-ELE-CAMARA-BA-000-R00 | ------ | 08-Eletrocalha Perfurada | 13727089 | 1.2064
BE-PMSa-MOD-ELE-CAMARA-BA-000-R00 | ------ | 08-Eletrocalha Perfurada | 13727476 | 3.1709
BE-PMSa-MOD-ELE-CAMARA-BA-000-R00 | ------ | 08-Eletrocalha Perfurada | 13727634 | 0.37795
BE-PMSa-MOD-ELE-CAMARA-BA-000-R00 | ------ | 08-Eletrocalha Perfurada | 13727768 | 1.739
BE-PMSa-MOD-ELE-CAMARA-BA-000-R00 | ------ | 08-Eletrocalha Perfurada | 13727870 | 0.45858
BE-PMSa-MOD-ELE-CAMARA-BA-000-R00 | ------ | 08-Eletrocalha Perfurada | 14337691 | 0.33855
BE-PMSa-MOD-ELE-CAMARA-BA-000-R00 | ------ | 08-Eletrocalha Perfurada | 14337933 | 0.0342
BE-PMSa-MOD-ELE-CAMARA-BA-000-R00 | ------ | 08-Eletrocalha Perfurada | 14337937 | 0.0076506
BE-PMSa-MOD-ELE-CAMARA-BA-000-R00 | ------ | 08-Eletrocalha Perfurada | 13704541 | 2.9157
BE-PMSa-MOD-ELE-CAMARA-BA-000-R00 | ------ | 08-Eletrocalha Perfurada | 13710203 | 2.7986
BE-PMSa-MOD-ELE-CAMARA-BA-000-R00 | ------ | 08-Eletrocalha Perfurada | 13710609 | 3.3297
BE-PMSa-MOD-ELE-CAMARA-BA-000-R00 | ------ | 08-Eletrocalha Perfurada | 14019348 | 0.3233
BE-PMSa-MOD-ELE-CAMARA-BA-000-R00 | ------ | 08-Eletrocalha Perfurada | 13924210 | 3.8592
BE-PMSa-MOD-ELE-CAMARA-BA-000-R00 | ------ | 08-Eletrocalha Perfurada | 13924217 | 1.3321
BE-PMSa-MOD-ELE-CAMARA-BA-000-R00 | ------ | 08-Eletrocalha Perfurada | 13924221 | 2.028
BE-PMSa-MOD-ELE-CAMARA-BA-000-R00 | ------ | 08-Eletrocalha Perfurada | 13924225 | 0.088628
BE-PMSa-MOD-ELE-CAMARA-BA-000-R00 | ------ | 08-Eletrocalha Perfurada | 13924963 | 0.21969
BE-PMSa-MOD-ELE-CAMARA-BA-000-R00 | ------ | 08-Eletrocalha Perfurada | 13924970 | 3.8792
BE-PMSa-MOD-ELE-CAMARA-BA-000-R00 | ------ | 08-Eletrocalha Perfurada | 13925303 | 0.56844
BE-PMSa-MOD-ELE-CAMARA-BA-000-R00 | ------ | 08-Eletrocalha Perfurada | 14149403 | 0.13488
BE-PMSa-MOD-ELE-CAMARA-BA-000-R00 | ------ | 08-Eletrocalha Perfurada | 14149454 | 0.10952
BE-PMSa-MOD-ELE-CAMARA-BA-000-R00 | ------ | 08-Eletrocalha Perfurada | 14149464 | 0.46999
BE-PMSa-MOD-ELE-CAMARA-BA-000-R00 | ------ | 08-Eletrocalha Perfurada | 13784559 | 0.66972
BE-PMSa-MOD-ELE-CAMARA-BA-000-R00 | ------ | 08-Eletrocalha Perfurada | 13784563 | 0.94167
BE-PMSa-MOD-ELE-CAMARA-BA-000-R00 | ------ | 08-Eletrocalha Perfurada | 13784570 | 0.11672
BE-PMSa-MOD-ELE-CAMARA-BA-000-R00 | ------ | 08-Eletrocalha Perfurada | 13784574 | 1.9125
BE-PMSa-MOD-ELE-CAMARA-BA-000-R00 | ------ | 08-Eletrocalha Perfurada | 13784581 | 0.99282
BE-PMSa-MOD-ELE-CAMARA-BA-000-R00 | ------ | 08-Eletrocalha Perfurada | 13784592 | 0.15212
BE-PMSa-MOD-ELE-CAMARA-BA-000-R00 | ------ | 08-Eletrocalha Perfurada | 13847165 | 3.0409
BE-PMSa-MOD-ELE-CAMARA-BA-000-R00 | ------ | 08-Eletrocalha Perfurada | 13848995 | 0.040177
BE-PMSa-MOD-ELE-CAMARA-BA-000-R00 | ------ | 08-Eletrocalha Perfurada | 13849346 | 4.3705
BE-PMSa-MOD-ELE-CAMARA-BA-000-R00 | ------ | 08-Eletrocalha Perfurada | 13849383 | 0.50308
BE-PMSa-MOD-ELE-CAMARA-BA-000-R00 | ------ | 08-Eletrocalha Perfurada | 13850235 | 0.86442
BE-PMSa-MOD-ELE-CAMARA-BA-000-R00 | ------ | 08-Eletrocalha Perfurada | 13747962 | 2.4297
BE-PMSa-MOD-ELE-CAMARA-BA-000-R00 | ------ | 08-Eletrocalha Perfurada | 13751337 | 5.8463
BE-PMSa-MOD-ELE-CAMARA-BA-000-R00 | ------ | 08-Eletrocalha Perfurada | 13606746 | 0.059
BE-PMSa-MOD-ELE-CAMARA-BA-000-R00 | ------ | 08-Eletrocalha Perfurada | 13606752 | 0.29913
BE-PMSa-MOD-ELE-CAMARA-BA-000-R00 | ------ | 08-Eletrocalha Perfurada | 13607114 | 0.5067
BE-PMSa-MOD-ELE-CAMARA-BA-000-R00 | ------ | 08-Eletrocalha Perfurada | 13607320 | 0.0952
BE-PMSa-MOD-ELE-CAMARA-BA-000-R00 | ------ | 08-Eletrocalha Perfurada | 14278075 | 0.05879
BE-PMSa-MOD-ELE-CAMARA-BA-000-R00 | ------ | 08-Eletrocalha Perfurada | 13734622 | 0.2146
BE-PMSa-MOD-ELE-CAMARA-BA-000-R00 | ------ | 08-Eletrocalha Perfurada | 13735436 | 0.17624
BE-PMSa-MOD-ELE-CAMARA-BA-000-R00 | ------ | 08-Eletrocalha Perfurada | 13735444 | 2.1359
BE-PMSa-MOD-ELE-CAMARA-BA-000-R00 | ------ | 08-Eletrocalha Perfurada | 13735451 | 1.9519
BE-PMSa-MOD-ELE-CAMARA-BA-000-R00 | ------ | 08-Eletrocalha Perfurada | 13735459 | 3.3844
BE-PMSa-MOD-ELE-CAMARA-BA-000-R00 | ------ | 08-Eletrocalha Perfurada | 13735463 | 0.62542
BE-PMSa-MOD-ELE-CAMARA-BA-000-R00 | ------ | 08-Eletrocalha Perfurada | 13735467 | 0.31287
BE-PMSa-MOD-ELE-CAMARA-BA-000-R00 | ------ | 08-Eletrocalha Perfurada | 13735474 | 2.7318
BE-PMSa-MOD-ELE-CAMARA-BA-000-R00 | ------ | 08-Eletrocalha Perfurada | 13735478 | 2.9158
BE-PMSa-MOD-ELE-CAMARA-BA-000-R00 | ------ | 08-Eletrocalha Perfurada | 13743065 | 1.1609
BE-PMSa-MOD-ELE-CAMARA-BA-000-R00 | ------ | 08-Eletrocalha Perfurada | 13757145 | 0.091925
BE-PMSa-MOD-ELE-CAMARA-BA-000-R00 | ------ | 08-Eletrocalha Perfurada | 13757687 | 0.13363
BE-PMSa-MOD-ELE-CAMARA-BA-000-R00 | ------ | 08-Eletrocalha Perfurada | 13757691 | 0.075313
BE-PMSa-MOD-ELE-CAMARA-BA-000-R00 | ------ | 08-Eletrocalha Perfurada | 13757698 | 2.5414
BE-PMSa-MOD-ELE-CAMARA-BA-000-R00 | ------ | 08-Eletrocalha Perfurada | 13757705 | 1.5641
BE-PMSa-MOD-ELE-CAMARA-BA-000-R00 | ------ | 08-Eletrocalha Perfurada | 13757710 | 0.27811
BE-PMSa-MOD-ELE-CAMARA-BA-000-R00 | ------ | 08-Eletrocalha Perfurada | 13757748 | 0.43637
BE-PMSa-MOD-ELE-CAMARA-BA-000-R00 | ------ | 08-Eletrocalha Perfurada | 13757755 | 0.2104
BE-PMSa-MOD-ELE-CAMARA-BA-000-R00 | ------ | 08-Eletrocalha Perfurada | 13757760 | 1.719
BE-PMSa-MOD-ELE-CAMARA-BA-000-R00 | ------ | 08-Eletrocalha Perfurada | 13757767 | 0.92543
BE-PMSa-MOD-ELE-CAMARA-BA-000-R00 | ------ | 08-Eletrocalha Perfurada | 13757771 | 1.3187
BE-PMSa-MOD-ELE-CAMARA-BA-000-R00 | ------ | 08-Eletrocalha Perfurada | 13757778 | 0.7792
BE-PMSa-MOD-ELE-CAMARA-BA-000-R00 | ------ | 08-Eletrocalha Perfurada | 13757782 | 2.7194
BE-PMSa-MOD-ELE-CAMARA-BA-000-R00 | ------ | 08-Eletrocalha Perfurada | 13757793 | 0.20849
BE-PMSa-MOD-ELE-CAMARA-BA-000-R00 | ------ | 08-Eletrocalha Perfurada | 13757804 | 0.13357
BE-PMSa-MOD-ELE-CAMARA-BA-000-R00 | ------ | 08-Eletrocalha Perfurada | 13757811 | 0.075695
BE-PMSa-MOD-ELE-CAMARA-BA-000-R00 | ------ | 08-Eletrocalha Perfurada | 13757815 | 1.4956
BE-PMSa-MOD-ELE-CAMARA-BA-000-R00 | ------ | 08-Eletrocalha Perfurada | 13757822 | 2.1288
BE-PMSa-MOD-ELE-CAMARA-BA-000-R00 | ------ | 08-Eletrocalha Perfurada | 13757829 | 0.7792
BE-PMSa-MOD-ELE-CAMARA-BA-000-R00 | ------ | 08-Eletrocalha Perfurada | 13761784 | 0.16314
BE-PMSa-MOD-ELE-CAMARA-BA-000-R00 | ------ | 08-Eletrocalha Perfurada | 13761788 | 0.22612
BE-PMSa-MOD-ELE-CAMARA-BA-000-R00 | ------ | 08-Eletrocalha Perfurada | 13911537 | 0.18786
BE-PMSa-MOD-ELE-CAMARA-BA-000-R00 | ------ | 08-Eletrocalha Perfurada | 13911613 | 0.016795
BE-PMSa-MOD-ELE-CAMARA-BA-000-R00 | ------ | 08-Eletrocalha Perfurada | 13912087 | 0.17455
BE-PMSa-MOD-ELE-CAMARA-BA-000-R00 | ------ | 08-Eletrocalha Perfurada | 13841744 | 0.18209
BE-PMSa-MOD-ELE-CAMARA-BA-000-R00 | ------ | 08-Eletrocalha Perfurada | 13841750 | 0.675
BE-PMSa-MOD-ELE-CAMARA-BA-000-R00 | ------ | 08-Eletrocalha Perfurada | 13827139 | 0.3228
BE-PMSa-MOD-ELE-CAMARA-BA-000-R00 | ------ | 08-Eletrocalha Perfurada | 13734035 | 6.0336
BE-PMSa-MOD-ELE-CAMARA-BA-000-R00 | ------ | 08-Eletrocalha Perfurada | 13528303 | 0.59843
BE-PMSa-MOD-ELE-CAMARA-BA-000-R00 | ------ | 08-Eletrocalha Perfurada | 13528663 | 0.046127
BE-PMSa-MOD-ELE-CAMARA-BA-000-R00 | ------ | 08-Eletrocalha Perfurada | 13529400 | 0.494
BE-PMSa-MOD-ELE-CAMARA-BA-000-R00 | ------ | 08-Eletrocalha Perfurada | 13526467 | 0.959
BE-PMSa-MOD-ELE-CAMARA-BA-000-R00 | ------ | 08-Eletrocalha Perfurada | 13526787 | 0.56261
BE-PMSa-MOD-ELE-CAMARA-BA-000-R00 | ------ | 08-Eletrocalha Perfurada | 13526971 | 0.58101
BE-PMSa-MOD-ELE-CAMARA-BA-000-R00 | ------ | 08-Eletrocalha Perfurada | 13527444 | 0.304
BE-PMSa-MOD-ELE-CAMARA-BA-000-R00 | ------ | 08-Eletrocalha Perfurada | 13527770 | 1.7414
BE-PMSa-MOD-ELE-CAMARA-BA-000-R00 | ------ | 08-Eletrocalha Perfurada | 13557237 | 0.3258
BE-PMSa-MOD-ELE-CAMARA-BA-000-R00 | ------ | 08-Eletrocalha Perfurada | 13557337 | 0.45804
BE-PMSa-MOD-ELE-CAMARA-BA-000-R00 | ------ | 08-Eletrocalha Perfurada | 13920668 | 0.19235
BE-PMSa-MOD-ELE-CAMARA-BA-000-R00 | ------ | 08-Eletrocalha Perfurada | 13920672 | 0.23871
BE-PMSa-MOD-ELE-CAMARA-BA-000-R00 | ------ | 08-Eletrocalha Perfurada | 13921281 | 0.59324
BE-PMSa-MOD-ELE-CAMARA-BA-000-R00 | ------ | 08-Eletrocalha Perfurada | 13921382 | 0.10143
BE-PMSa-MOD-ELE-CAMARA-BA-000-R00 | ------ | 08-Eletrocalha Perfurada | 13921568 | 0.2764
BE-PMSa-MOD-ELE-CAMARA-BA-000-R00 | ------ | 08-Eletrocalha Perfurada | 14481614 | 0.098821
BE-PMSa-MOD-ELE-CAMARA-BA-000-R00 | ------ | 08-Eletrocalha Perfurada | 14359539 | 0.20573
BE-PMSa-MOD-ELE-CAMARA-BA-000-R00 | ------ | 08-Eletrocalha Perfurada | 14360634 | 2.9647
BE-PMSa-MOD-ELE-CAMARA-BA-000-R00 | ------ | 08-Eletrocalha Perfurada | 14361418 | 0.29175
BE-PMSa-MOD-ELE-CAMARA-BA-000-R00 | ------ | 08-Eletrocalha Perfurada | 14361512 | 0.9915
BE-PMSa-MOD-ELE-CAMARA-BA-000-R00 | ------ | 08-Eletrocalha Perfurada | 14361858 | 1.6995
BE-PMSa-MOD-ELE-CAMARA-BA-000-R00 | ------ | 08-Eletrocalha Perfurada | 13927716 | 1.0646
BE-PMSa-MOD-ELE-CAMARA-BA-000-R00 | ------ | 08-Eletrocalha Perfurada | 14239894 | 3.4878
BE-PMSa-MOD-ELE-CAMARA-BA-000-R00 | ------ | 08-Eletrocalha Perfurada | 14239924 | 7.8989
BE-PMSa-MOD-ELE-CAMARA-BA-000-R00 | ------ | 08-Eletrocalha Perfurada | 13868298 | 0.18852
BE-PMSa-MOD-ELE-CAMARA-BA-000-R00 | ------ | 08-Eletrocalha Perfurada | 13868305 | 0.1429
BE-PMSa-MOD-ELE-CAMARA-BA-000-R00 | ------ | 08-Eletrocalha Perfurada | 13868596 | 0.9525
BE-PMSa-MOD-ELE-CAMARA-BA-000-R00 | ------ | 08-Eletrocalha Perfurada | 13869906 | 2.3058
BE-PMSa-MOD-ELE-CAMARA-BA-000-R00 | ------ | 08-Eletrocalha Perfurada | 13873072 | 0.65758
BE-PMSa-MOD-ELE-CAMARA-BA-000-R00 | ------ | 08-Eletrocalha Perfurada | 13874171 | 0.14877
BE-PMSa-MOD-ELE-CAMARA-BA-000-R00 | ------ | 08-Eletrocalha Perfurada | 13852796 | 4.64
BE-PMSa-MOD-ELE-CAMARA-BA-000-R00 | ------ | 08-Eletrocalha Perfurada | 13857630 | 0.0078471
BE-PMSa-MOD-ELE-CAMARA-BA-000-R00 | ------ | 08-Eletrocalha Perfurada | 13857644 | 3.2755
BE-PMSa-MOD-ELE-CAMARA-BA-000-R00 | ------ | 08-Eletrocalha Perfurada | 14260859 | 0.20413
BE-PMSa-MOD-ELE-CAMARA-BA-000-R00 | ------ | 08-Eletrocalha Perfurada | 13943570 | 0.9498
BE-PMSa-MOD-ELE-CAMARA-BA-000-R00 | ------ | 08-Eletrocalha Perfurada | 13810926 | 3.0152
BE-PMSa-MOD-ELE-CAMARA-BA-000-R00 | ------ | 08-Eletrocalha Perfurada | 14262692 | 0.94389
BE-PMSa-MOD-ELE-CAMARA-BA-000-R00 | ------ | 08-Eletrocalha Perfurada | 14262995 | 3.2465
BE-PMSa-MOD-ELE-CAMARA-BA-000-R00 | ------ | 08-Eletrocalha Perfurada | 14263125 | 0.1781
BE-PMSa-MOD-ELE-CAMARA-BA-000-R00 | ------ | 08-Eletrocalha Perfurada | 13846015 | 0.30207
BE-PMSa-MOD-ELE-CAMARA-BA-000-R00 | ------ | 08-Eletrocalha Perfurada | 13846022 | 0.0917
BE-PMSa-MOD-ELE-CAMARA-BA-000-R00 | ------ | 08-Eletrocalha Perfurada | 13552205 | 0.579
BE-PMSa-MOD-ELE-CAMARA-BA-000-R00 | ------ | 08-Eletrocalha Perfurada | 13552350 | 10.5181
BE-PMSa-MOD-ELE-CAMARA-BA-000-R00 | ------ | 08-Eletrocalha Perfurada | 13553817 | 0.23407
BE-PMSa-MOD-ELE-CAMARA-BA-000-R00 | ------ | 08-Eletrocalha Perfurada | 13793124 | 2.8679
BE-PMSa-MOD-ELE-CAMARA-BA-000-R00 | ------ | 08-Eletrocalha Perfurada | 13793395 | 3.1381
BE-PMSa-MOD-ELE-CAMARA-BA-000-R00 | ------ | 08-Eletrocalha Perfurada | 13793554 | 0.77313
BE-PMSa-MOD-ELE-CAMARA-BA-000-R00 | ------ | 08-Eletrocalha Perfurada | 13795369 | 0.38901
BE-PMSa-MOD-ELE-CAMARA-BA-000-R00 | ------ | 08-Eletrocalha Perfurada | 14413008 | 0.43653
BE-PMSa-MOD-ELE-CAMARA-BA-000-R00 | ------ | 08-Eletrocalha Perfurada | 14332416 | 0.034244
BE-PMSa-MOD-ELE-CAMARA-BA-000-R00 | ------ | 08-Eletrocalha Perfurada | 14332425 | 0.0054138
BE-PMSa-MOD-ELE-CAMARA-BA-000-R00 | ------ | 08-Eletrocalha Perfurada | 14332429 | 0.12137
BE-PMSa-MOD-ELE-CAMARA-BA-000-R00 | ------ | 08-Eletrocalha Perfurada | 13613955 | 0.073208
BE-PMSa-MOD-ELE-CAMARA-BA-000-R00 | ------ | 08-Eletrocalha Perfurada | 13614489 | 0.44654
BE-PMSa-MOD-ELE-CAMARA-BA-000-R00 | ------ | 08-Eletrocalha Perfurada | 13614554 | 0.84353
BE-PMSa-MOD-ELE-CAMARA-BA-000-R00 | ------ | 08-Eletrocalha Perfurada | 13614619 | 0.26032
BE-PMSa-MOD-ELE-CAMARA-BA-000-R00 | ------ | 08-Eletrocalha Perfurada | 13614684 | 0.2598
BE-PMSa-MOD-ELE-CAMARA-BA-000-R00 | ------ | 08-Eletrocalha Perfurada | 13615156 | 3.1046
BE-PMSa-MOD-ELE-CAMARA-BA-000-R00 | ------ | 08-Eletrocalha Perfurada | 13615236 | 0.15607
BE-PMSa-MOD-ELE-CAMARA-BA-000-R00 | ------ | 08-Eletrocalha Perfurada | 13615316 | 0.56019
BE-PMSa-MOD-ELE-CAMARA-BA-000-R00 | ------ | 08-Eletrocalha Perfurada | 13615396 | 0.93419
BE-PMSa-MOD-ELE-CAMARA-BA-000-R00 | ------ | 08-Eletrocalha Perfurada | 13615476 | 0.41455
BE-PMSa-MOD-ELE-CAMARA-BA-000-R00 | ------ | 08-Eletrocalha Perfurada | 13615531 | 0.50108
BE-PMSa-MOD-ELE-CAMARA-BA-000-R00 | ------ | 08-Eletrocalha Perfurada | 13615890 | 0.13178
BE-PMSa-MOD-ELE-CAMARA-BA-000-R00 | ------ | 08-Eletrocalha Perfurada | 13616128 | 0.94138
BE-PMSa-MOD-ELE-CAMARA-BA-000-R00 | ------ | 08-Eletrocalha Perfurada | 14189389 | 0.78429
BE-PMSa-MOD-ELE-CAMARA-BA-000-R00 | ------ | 08-Eletrocalha Perfurada | 14265013 | 2.9385
BE-PMSa-MOD-ELE-CAMARA-BA-000-R00 | ------ | 08-Eletrocalha Perfurada | 14499557 | 1.5241
|  | 150 |  | 191.3622

## 13.1.15E
ELETRODUTO DE PVC RIGIDO ROSQUEAVEL DE 3/4",INCLUSIVE CONEXO ES E EMENDAS,EXCLUSIVE ABERTURA E FECHAMENTO DE RASGO.FORNEC IMENTO E ASSENTAMENTO 3%-DESGASTE DE FERRAMENTAS E EPI 10%-CONEXOES E EMENDAS | ELETRODUTO DE PVC RIGIDO ROSQUEAVEL DE 3/4",INCLUSIVE CONEXO ES E EMENDAS,EXCLUSIVE ABERTURA E FECHAMENTO DE RASGO.FORNEC IMENTO E ASSENTAMENTO 3%-DESGASTE DE FERRAMENTAS E EPI 10%-CONEXOES E EMENDAS | ELETRODUTO DE PVC RIGIDO ROSQUEAVEL DE 3/4",INCLUSIVE CONEXO ES E EMENDAS,EXCLUSIVE ABERTURA E FECHAMENTO DE RASGO.FORNEC IMENTO E ASSENTAMENTO 3%-DESGASTE DE FERRAMENTAS E EPI 10%-CONEXOES E EMENDAS | ELETRODUTO DE PVC RIGIDO ROSQUEAVEL DE 3/4",INCLUSIVE CONEXO ES E EMENDAS,EXCLUSIVE ABERTURA E FECHAMENTO DE RASGO.FORNEC IMENTO E ASSENTAMENTO 3%-DESGASTE DE FERRAMENTAS E EPI 10%-CONEXOES E EMENDAS | ELETRODUTO DE PVC RIGIDO ROSQUEAVEL DE 3/4",INCLUSIVE CONEXO ES E EMENDAS,EXCLUSIVE ABERTURA E FECHAMENTO DE RASGO.FORNEC IMENTO E ASSENTAMENTO 3%-DESGASTE DE FERRAMENTAS E EPI 10%-CONEXOES E EMENDAS
ELETRODUTO DE PVC RIGIDO ROSQUEAVEL DE 3/4",INCLUSIVE CONEXO ES E EMENDAS,EXCLUSIVE ABERTURA E FECHAMENTO DE RASGO.FORNEC IMENTO E ASSENTAMENTO 3%-DESGASTE DE FERRAMENTAS E EPI 10%-CONEXOES E EMENDAS | ELETRODUTO DE PVC RIGIDO ROSQUEAVEL DE 3/4",INCLUSIVE CONEXO ES E EMENDAS,EXCLUSIVE ABERTURA E FECHAMENTO DE RASGO.FORNEC IMENTO E ASSENTAMENTO 3%-DESGASTE DE FERRAMENTAS E EPI 10%-CONEXOES E EMENDAS | ELETRODUTO DE PVC RIGIDO ROSQUEAVEL DE 3/4",INCLUSIVE CONEXO ES E EMENDAS,EXCLUSIVE ABERTURA E FECHAMENTO DE RASGO.FORNEC IMENTO E ASSENTAMENTO 3%-DESGASTE DE FERRAMENTAS E EPI 10%-CONEXOES E EMENDAS | ELETRODUTO DE PVC RIGIDO ROSQUEAVEL DE 3/4",INCLUSIVE CONEXO ES E EMENDAS,EXCLUSIVE ABERTURA E FECHAMENTO DE RASGO.FORNEC IMENTO E ASSENTAMENTO 3%-DESGASTE DE FERRAMENTAS E EPI 10%-CONEXOES E EMENDAS | ELETRODUTO DE PVC RIGIDO ROSQUEAVEL DE 3/4",INCLUSIVE CONEXO ES E EMENDAS,EXCLUSIVE ABERTURA E FECHAMENTO DE RASGO.FORNEC IMENTO E ASSENTAMENTO 3%-DESGASTE DE FERRAMENTAS E EPI 10%-CONEXOES E EMENDAS
Conduites | Conduites | Conduites | Conduites | Conduites
Comprimento*1,3 | Comprimento*1,3 | Comprimento*1,3 | Comprimento*1,3 | Comprimento*1,3
Nenhum Elemento encontrado | Nenhum Elemento encontrado | Nenhum Elemento encontrado | Nenhum Elemento encontrado | Nenhum Elemento encontrado

## 13.1.16E
ELETRODUTO DE PVC RIGIDO ROSQUEAVEL DE 1",INCLUSIVE CONEXOES E EMENDAS,EXCLUSIVE ABERTURA E FECHAMENTO DE RASGO.FORNECIM ENTO E ASSENTAMENTO 3%-DESGASTE DE FERRAMENTAS E EPI 10%-CONEXOES E EMENDAS | ELETRODUTO DE PVC RIGIDO ROSQUEAVEL DE 1",INCLUSIVE CONEXOES E EMENDAS,EXCLUSIVE ABERTURA E FECHAMENTO DE RASGO.FORNECIM ENTO E ASSENTAMENTO 3%-DESGASTE DE FERRAMENTAS E EPI 10%-CONEXOES E EMENDAS | ELETRODUTO DE PVC RIGIDO ROSQUEAVEL DE 1",INCLUSIVE CONEXOES E EMENDAS,EXCLUSIVE ABERTURA E FECHAMENTO DE RASGO.FORNECIM ENTO E ASSENTAMENTO 3%-DESGASTE DE FERRAMENTAS E EPI 10%-CONEXOES E EMENDAS | ELETRODUTO DE PVC RIGIDO ROSQUEAVEL DE 1",INCLUSIVE CONEXOES E EMENDAS,EXCLUSIVE ABERTURA E FECHAMENTO DE RASGO.FORNECIM ENTO E ASSENTAMENTO 3%-DESGASTE DE FERRAMENTAS E EPI 10%-CONEXOES E EMENDAS | ELETRODUTO DE PVC RIGIDO ROSQUEAVEL DE 1",INCLUSIVE CONEXOES E EMENDAS,EXCLUSIVE ABERTURA E FECHAMENTO DE RASGO.FORNECIM ENTO E ASSENTAMENTO 3%-DESGASTE DE FERRAMENTAS E EPI 10%-CONEXOES E EMENDAS
ELETRODUTO DE PVC RIGIDO ROSQUEAVEL DE 1",INCLUSIVE CONEXOES E EMENDAS,EXCLUSIVE ABERTURA E FECHAMENTO DE RASGO.FORNECIM ENTO E ASSENTAMENTO 3%-DESGASTE DE FERRAMENTAS E EPI 10%-CONEXOES E EMENDAS | ELETRODUTO DE PVC RIGIDO ROSQUEAVEL DE 1",INCLUSIVE CONEXOES E EMENDAS,EXCLUSIVE ABERTURA E FECHAMENTO DE RASGO.FORNECIM ENTO E ASSENTAMENTO 3%-DESGASTE DE FERRAMENTAS E EPI 10%-CONEXOES E EMENDAS | ELETRODUTO DE PVC RIGIDO ROSQUEAVEL DE 1",INCLUSIVE CONEXOES E EMENDAS,EXCLUSIVE ABERTURA E FECHAMENTO DE RASGO.FORNECIM ENTO E ASSENTAMENTO 3%-DESGASTE DE FERRAMENTAS E EPI 10%-CONEXOES E EMENDAS | ELETRODUTO DE PVC RIGIDO ROSQUEAVEL DE 1",INCLUSIVE CONEXOES E EMENDAS,EXCLUSIVE ABERTURA E FECHAMENTO DE RASGO.FORNECIM ENTO E ASSENTAMENTO 3%-DESGASTE DE FERRAMENTAS E EPI 10%-CONEXOES E EMENDAS | ELETRODUTO DE PVC RIGIDO ROSQUEAVEL DE 1",INCLUSIVE CONEXOES E EMENDAS,EXCLUSIVE ABERTURA E FECHAMENTO DE RASGO.FORNECIM ENTO E ASSENTAMENTO 3%-DESGASTE DE FERRAMENTAS E EPI 10%-CONEXOES E EMENDAS
Conduites | Conduites | Conduites | Conduites | Conduites
Comprimento*1,3 | Comprimento*1,3 | Comprimento*1,3 | Comprimento*1,3 | Comprimento*1,3
Nenhum Elemento encontrado | Nenhum Elemento encontrado | Nenhum Elemento encontrado | Nenhum Elemento encontrado | Nenhum Elemento encontrado

## 13.1.17E
ELETRODUTO DE PVC ESPIRAL CORRUGADO,DIAMETRO DE 3/4",INCLUSI VE CONEXOES E EMENDAS.FORNECIMENTO E INSTALACAO 3%-DESGASTE DE FERRAMENTAS E EPI 10%-CONEXOES E EMENDAS | ELETRODUTO DE PVC ESPIRAL CORRUGADO,DIAMETRO DE 3/4",INCLUSI VE CONEXOES E EMENDAS.FORNECIMENTO E INSTALACAO 3%-DESGASTE DE FERRAMENTAS E EPI 10%-CONEXOES E EMENDAS | ELETRODUTO DE PVC ESPIRAL CORRUGADO,DIAMETRO DE 3/4",INCLUSI VE CONEXOES E EMENDAS.FORNECIMENTO E INSTALACAO 3%-DESGASTE DE FERRAMENTAS E EPI 10%-CONEXOES E EMENDAS | ELETRODUTO DE PVC ESPIRAL CORRUGADO,DIAMETRO DE 3/4",INCLUSI VE CONEXOES E EMENDAS.FORNECIMENTO E INSTALACAO 3%-DESGASTE DE FERRAMENTAS E EPI 10%-CONEXOES E EMENDAS | ELETRODUTO DE PVC ESPIRAL CORRUGADO,DIAMETRO DE 3/4",INCLUSI VE CONEXOES E EMENDAS.FORNECIMENTO E INSTALACAO 3%-DESGASTE DE FERRAMENTAS E EPI 10%-CONEXOES E EMENDAS
ELETRODUTO DE PVC ESPIRAL CORRUGADO,DIAMETRO DE 3/4",INCLUSI VE CONEXOES E EMENDAS.FORNECIMENTO E INSTALACAO 3%-DESGASTE DE FERRAMENTAS E EPI 10%-CONEXOES E EMENDAS | ELETRODUTO DE PVC ESPIRAL CORRUGADO,DIAMETRO DE 3/4",INCLUSI VE CONEXOES E EMENDAS.FORNECIMENTO E INSTALACAO 3%-DESGASTE DE FERRAMENTAS E EPI 10%-CONEXOES E EMENDAS | ELETRODUTO DE PVC ESPIRAL CORRUGADO,DIAMETRO DE 3/4",INCLUSI VE CONEXOES E EMENDAS.FORNECIMENTO E INSTALACAO 3%-DESGASTE DE FERRAMENTAS E EPI 10%-CONEXOES E EMENDAS | ELETRODUTO DE PVC ESPIRAL CORRUGADO,DIAMETRO DE 3/4",INCLUSI VE CONEXOES E EMENDAS.FORNECIMENTO E INSTALACAO 3%-DESGASTE DE FERRAMENTAS E EPI 10%-CONEXOES E EMENDAS | ELETRODUTO DE PVC ESPIRAL CORRUGADO,DIAMETRO DE 3/4",INCLUSI VE CONEXOES E EMENDAS.FORNECIMENTO E INSTALACAO 3%-DESGASTE DE FERRAMENTAS E EPI 10%-CONEXOES E EMENDAS
Conduites | Conduites | Conduites | Conduites | Conduites
Comprimento*1,3 | Comprimento*1,3 | Comprimento*1,3 | Comprimento*1,3 | Comprimento*1,3
Nenhum Elemento encontrado | Nenhum Elemento encontrado | Nenhum Elemento encontrado | Nenhum Elemento encontrado | Nenhum Elemento encontrado

## 13.1.18E
DUTO CORRUGADO HELICOIDAL,NA COR PRETA,LINHA DUPLA,DE POLIET ILENO DE ALTA DENSIDADE(PEAD),P/PROTECAO DE CONDUTORES ELETR .EM INSTAL.SUBTERRANEAS,DIAM.NOMINAL 1 1/4",SENDO DIAM.INT. 31,5MM,FORNECIDO C/2 TAMPOES NAS EXTREMIDADES,FITA DE AVISO "PERIGO"C/FIO GUIA DE ACO GALV.REVEST.PVC,CONFORME ABNT NBR 13897 E 13898,LANC.DIR.SOLO,INCL.CONEXOES E KIT VEDACAO | DUTO CORRUGADO HELICOIDAL,NA COR PRETA,LINHA DUPLA,DE POLIET ILENO DE ALTA DENSIDADE(PEAD),P/PROTECAO DE CONDUTORES ELETR .EM INSTAL.SUBTERRANEAS,DIAM.NOMINAL 1 1/4",SENDO DIAM.INT. 31,5MM,FORNECIDO C/2 TAMPOES NAS EXTREMIDADES,FITA DE AVISO "PERIGO"C/FIO GUIA DE ACO GALV.REVEST.PVC,CONFORME ABNT NBR 13897 E 13898,LANC.DIR.SOLO,INCL.CONEXOES E KIT VEDACAO | DUTO CORRUGADO HELICOIDAL,NA COR PRETA,LINHA DUPLA,DE POLIET ILENO DE ALTA DENSIDADE(PEAD),P/PROTECAO DE CONDUTORES ELETR .EM INSTAL.SUBTERRANEAS,DIAM.NOMINAL 1 1/4",SENDO DIAM.INT. 31,5MM,FORNECIDO C/2 TAMPOES NAS EXTREMIDADES,FITA DE AVISO "PERIGO"C/FIO GUIA DE ACO GALV.REVEST.PVC,CONFORME ABNT NBR 13897 E 13898,LANC.DIR.SOLO,INCL.CONEXOES E KIT VEDACAO | DUTO CORRUGADO HELICOIDAL,NA COR PRETA,LINHA DUPLA,DE POLIET ILENO DE ALTA DENSIDADE(PEAD),P/PROTECAO DE CONDUTORES ELETR .EM INSTAL.SUBTERRANEAS,DIAM.NOMINAL 1 1/4",SENDO DIAM.INT. 31,5MM,FORNECIDO C/2 TAMPOES NAS EXTREMIDADES,FITA DE AVISO "PERIGO"C/FIO GUIA DE ACO GALV.REVEST.PVC,CONFORME ABNT NBR 13897 E 13898,LANC.DIR.SOLO,INCL.CONEXOES E KIT VEDACAO | DUTO CORRUGADO HELICOIDAL,NA COR PRETA,LINHA DUPLA,DE POLIET ILENO DE ALTA DENSIDADE(PEAD),P/PROTECAO DE CONDUTORES ELETR .EM INSTAL.SUBTERRANEAS,DIAM.NOMINAL 1 1/4",SENDO DIAM.INT. 31,5MM,FORNECIDO C/2 TAMPOES NAS EXTREMIDADES,FITA DE AVISO "PERIGO"C/FIO GUIA DE ACO GALV.REVEST.PVC,CONFORME ABNT NBR 13897 E 13898,LANC.DIR.SOLO,INCL.CONEXOES E KIT VEDACAO
DUTO CORRUGADO HELICOIDAL,NA COR PRETA,LINHA DUPLA,DE POLIET ILENO DE ALTA DENSIDADE(PEAD),P/PROTECAO DE CONDUTORES ELETR .EM INSTAL.SUBTERRANEAS,DIAM.NOMINAL 1 1/4",SENDO DIAM.INT. 31,5MM,FORNECIDO C/2 TAMPOES NAS EXTREMIDADES,FITA DE AVISO "PERIGO"C/FIO GUIA DE ACO GALV.REVEST.PVC,CONFORME ABNT NBR 13897 E 13898,LANC.DIR.SOLO,INCL.CONEXOES E KIT VEDACAO | DUTO CORRUGADO HELICOIDAL,NA COR PRETA,LINHA DUPLA,DE POLIET ILENO DE ALTA DENSIDADE(PEAD),P/PROTECAO DE CONDUTORES ELETR .EM INSTAL.SUBTERRANEAS,DIAM.NOMINAL 1 1/4",SENDO DIAM.INT. 31,5MM,FORNECIDO C/2 TAMPOES NAS EXTREMIDADES,FITA DE AVISO "PERIGO"C/FIO GUIA DE ACO GALV.REVEST.PVC,CONFORME ABNT NBR 13897 E 13898,LANC.DIR.SOLO,INCL.CONEXOES E KIT VEDACAO | DUTO CORRUGADO HELICOIDAL,NA COR PRETA,LINHA DUPLA,DE POLIET ILENO DE ALTA DENSIDADE(PEAD),P/PROTECAO DE CONDUTORES ELETR .EM INSTAL.SUBTERRANEAS,DIAM.NOMINAL 1 1/4",SENDO DIAM.INT. 31,5MM,FORNECIDO C/2 TAMPOES NAS EXTREMIDADES,FITA DE AVISO "PERIGO"C/FIO GUIA DE ACO GALV.REVEST.PVC,CONFORME ABNT NBR 13897 E 13898,LANC.DIR.SOLO,INCL.CONEXOES E KIT VEDACAO | DUTO CORRUGADO HELICOIDAL,NA COR PRETA,LINHA DUPLA,DE POLIET ILENO DE ALTA DENSIDADE(PEAD),P/PROTECAO DE CONDUTORES ELETR .EM INSTAL.SUBTERRANEAS,DIAM.NOMINAL 1 1/4",SENDO DIAM.INT. 31,5MM,FORNECIDO C/2 TAMPOES NAS EXTREMIDADES,FITA DE AVISO "PERIGO"C/FIO GUIA DE ACO GALV.REVEST.PVC,CONFORME ABNT NBR 13897 E 13898,LANC.DIR.SOLO,INCL.CONEXOES E KIT VEDACAO | DUTO CORRUGADO HELICOIDAL,NA COR PRETA,LINHA DUPLA,DE POLIET ILENO DE ALTA DENSIDADE(PEAD),P/PROTECAO DE CONDUTORES ELETR .EM INSTAL.SUBTERRANEAS,DIAM.NOMINAL 1 1/4",SENDO DIAM.INT. 31,5MM,FORNECIDO C/2 TAMPOES NAS EXTREMIDADES,FITA DE AVISO "PERIGO"C/FIO GUIA DE ACO GALV.REVEST.PVC,CONFORME ABNT NBR 13897 E 13898,LANC.DIR.SOLO,INCL.CONEXOES E KIT VEDACAO
Conduites | Conduites | Conduites | Conduites | Conduites
Comprimento*1,3 | Comprimento*1,3 | Comprimento*1,3 | Comprimento*1,3 | Comprimento*1,3
Nenhum Elemento encontrado | Nenhum Elemento encontrado | Nenhum Elemento encontrado | Nenhum Elemento encontrado | Nenhum Elemento encontrado

## 13.1.19E
ELETRODUTO FLEXIVEL PVC TIGREFLEX REFORCADO LARANJA 25mm | ELETRODUTO FLEXIVEL PVC TIGREFLEX REFORCADO LARANJA 25mm | ELETRODUTO FLEXIVEL PVC TIGREFLEX REFORCADO LARANJA 25mm | ELETRODUTO FLEXIVEL PVC TIGREFLEX REFORCADO LARANJA 25mm | ELETRODUTO FLEXIVEL PVC TIGREFLEX REFORCADO LARANJA 25mm
ELETRODUTO FLEXIVEL PVC TIGREFLEX REFORCADO LARANJA 25mm | ELETRODUTO FLEXIVEL PVC TIGREFLEX REFORCADO LARANJA 25mm | ELETRODUTO FLEXIVEL PVC TIGREFLEX REFORCADO LARANJA 25mm | ELETRODUTO FLEXIVEL PVC TIGREFLEX REFORCADO LARANJA 25mm | ELETRODUTO FLEXIVEL PVC TIGREFLEX REFORCADO LARANJA 25mm
Conduites | Conduites | Conduites | Conduites | Conduites
Comprimento*1,3 | Comprimento*1,3 | Comprimento*1,3 | Comprimento*1,3 | Comprimento*1,3
Nenhum Elemento encontrado | Nenhum Elemento encontrado | Nenhum Elemento encontrado | Nenhum Elemento encontrado | Nenhum Elemento encontrado

## 13.1.20E
ELETRODUTO FLEXIVEL PVC TIGREFLEX REFORCADO LARANJA 32mm | ELETRODUTO FLEXIVEL PVC TIGREFLEX REFORCADO LARANJA 32mm | ELETRODUTO FLEXIVEL PVC TIGREFLEX REFORCADO LARANJA 32mm | ELETRODUTO FLEXIVEL PVC TIGREFLEX REFORCADO LARANJA 32mm | ELETRODUTO FLEXIVEL PVC TIGREFLEX REFORCADO LARANJA 32mm
ELETRODUTO FLEXIVEL PVC TIGREFLEX REFORCADO LARANJA 32mm | ELETRODUTO FLEXIVEL PVC TIGREFLEX REFORCADO LARANJA 32mm | ELETRODUTO FLEXIVEL PVC TIGREFLEX REFORCADO LARANJA 32mm | ELETRODUTO FLEXIVEL PVC TIGREFLEX REFORCADO LARANJA 32mm | ELETRODUTO FLEXIVEL PVC TIGREFLEX REFORCADO LARANJA 32mm
Conduites | Conduites | Conduites | Conduites | Conduites
Comprimento*1,3 | Comprimento*1,3 | Comprimento*1,3 | Comprimento*1,3 | Comprimento*1,3
Nenhum Elemento encontrado | Nenhum Elemento encontrado | Nenhum Elemento encontrado | Nenhum Elemento encontrado | Nenhum Elemento encontrado

## 13.1.21E
ELETRODUTO EM PVC FLEXIVEL,COR AMARELA,DIAMETRO DE 25MM.FORN ECIMENTO E COLOCACAO. 3%-DESGASTE DE FERRAMENTAS E EPI | ELETRODUTO EM PVC FLEXIVEL,COR AMARELA,DIAMETRO DE 25MM.FORN ECIMENTO E COLOCACAO. 3%-DESGASTE DE FERRAMENTAS E EPI | ELETRODUTO EM PVC FLEXIVEL,COR AMARELA,DIAMETRO DE 25MM.FORN ECIMENTO E COLOCACAO. 3%-DESGASTE DE FERRAMENTAS E EPI | ELETRODUTO EM PVC FLEXIVEL,COR AMARELA,DIAMETRO DE 25MM.FORN ECIMENTO E COLOCACAO. 3%-DESGASTE DE FERRAMENTAS E EPI | ELETRODUTO EM PVC FLEXIVEL,COR AMARELA,DIAMETRO DE 25MM.FORN ECIMENTO E COLOCACAO. 3%-DESGASTE DE FERRAMENTAS E EPI
ELETRODUTO EM PVC FLEXIVEL,COR AMARELA,DIAMETRO DE 25MM.FORN ECIMENTO E COLOCACAO. 3%-DESGASTE DE FERRAMENTAS E EPI | ELETRODUTO EM PVC FLEXIVEL,COR AMARELA,DIAMETRO DE 25MM.FORN ECIMENTO E COLOCACAO. 3%-DESGASTE DE FERRAMENTAS E EPI | ELETRODUTO EM PVC FLEXIVEL,COR AMARELA,DIAMETRO DE 25MM.FORN ECIMENTO E COLOCACAO. 3%-DESGASTE DE FERRAMENTAS E EPI | ELETRODUTO EM PVC FLEXIVEL,COR AMARELA,DIAMETRO DE 25MM.FORN ECIMENTO E COLOCACAO. 3%-DESGASTE DE FERRAMENTAS E EPI | ELETRODUTO EM PVC FLEXIVEL,COR AMARELA,DIAMETRO DE 25MM.FORN ECIMENTO E COLOCACAO. 3%-DESGASTE DE FERRAMENTAS E EPI
Conduites | Conduites | Conduites | Conduites | Conduites
Comprimento*1,3 | Comprimento*1,3 | Comprimento*1,3 | Comprimento*1,3 | Comprimento*1,3
Nenhum Elemento encontrado | Nenhum Elemento encontrado | Nenhum Elemento encontrado | Nenhum Elemento encontrado | Nenhum Elemento encontrado

## 13.1.22E
ELETRODUTO EM PVC FLEXIVEL,COR AMARELA,DIAMETRO DE 32MM.FORN ECIMENTO E COLOCACAO. 3%-DESGASTE DE FERRAMENTAS E EPI | ELETRODUTO EM PVC FLEXIVEL,COR AMARELA,DIAMETRO DE 32MM.FORN ECIMENTO E COLOCACAO. 3%-DESGASTE DE FERRAMENTAS E EPI | ELETRODUTO EM PVC FLEXIVEL,COR AMARELA,DIAMETRO DE 32MM.FORN ECIMENTO E COLOCACAO. 3%-DESGASTE DE FERRAMENTAS E EPI | ELETRODUTO EM PVC FLEXIVEL,COR AMARELA,DIAMETRO DE 32MM.FORN ECIMENTO E COLOCACAO. 3%-DESGASTE DE FERRAMENTAS E EPI | ELETRODUTO EM PVC FLEXIVEL,COR AMARELA,DIAMETRO DE 32MM.FORN ECIMENTO E COLOCACAO. 3%-DESGASTE DE FERRAMENTAS E EPI
ELETRODUTO EM PVC FLEXIVEL,COR AMARELA,DIAMETRO DE 32MM.FORN ECIMENTO E COLOCACAO. 3%-DESGASTE DE FERRAMENTAS E EPI | ELETRODUTO EM PVC FLEXIVEL,COR AMARELA,DIAMETRO DE 32MM.FORN ECIMENTO E COLOCACAO. 3%-DESGASTE DE FERRAMENTAS E EPI | ELETRODUTO EM PVC FLEXIVEL,COR AMARELA,DIAMETRO DE 32MM.FORN ECIMENTO E COLOCACAO. 3%-DESGASTE DE FERRAMENTAS E EPI | ELETRODUTO EM PVC FLEXIVEL,COR AMARELA,DIAMETRO DE 32MM.FORN ECIMENTO E COLOCACAO. 3%-DESGASTE DE FERRAMENTAS E EPI | ELETRODUTO EM PVC FLEXIVEL,COR AMARELA,DIAMETRO DE 32MM.FORN ECIMENTO E COLOCACAO. 3%-DESGASTE DE FERRAMENTAS E EPI
Conduites | Conduites | Conduites | Conduites | Conduites
Comprimento*1,3 | Comprimento*1,3 | Comprimento*1,3 | Comprimento*1,3 | Comprimento*1,3
Nenhum Elemento encontrado | Nenhum Elemento encontrado | Nenhum Elemento encontrado | Nenhum Elemento encontrado | Nenhum Elemento encontrado

## 13.1.23E
MANGUEIRA "SEAL TUBE" COM CAPA ALMA,DIAMETRO DE 3/4".FORNECI MENTO E COLOCACAO 3%-DESGASTE DE FERRAMENTAS E EPI | MANGUEIRA "SEAL TUBE" COM CAPA ALMA,DIAMETRO DE 3/4".FORNECI MENTO E COLOCACAO 3%-DESGASTE DE FERRAMENTAS E EPI | MANGUEIRA "SEAL TUBE" COM CAPA ALMA,DIAMETRO DE 3/4".FORNECI MENTO E COLOCACAO 3%-DESGASTE DE FERRAMENTAS E EPI | MANGUEIRA "SEAL TUBE" COM CAPA ALMA,DIAMETRO DE 3/4".FORNECI MENTO E COLOCACAO 3%-DESGASTE DE FERRAMENTAS E EPI | MANGUEIRA "SEAL TUBE" COM CAPA ALMA,DIAMETRO DE 3/4".FORNECI MENTO E COLOCACAO 3%-DESGASTE DE FERRAMENTAS E EPI
MANGUEIRA "SEAL TUBE" COM CAPA ALMA,DIAMETRO DE 3/4".FORNECI MENTO E COLOCACAO 3%-DESGASTE DE FERRAMENTAS E EPI | MANGUEIRA "SEAL TUBE" COM CAPA ALMA,DIAMETRO DE 3/4".FORNECI MENTO E COLOCACAO 3%-DESGASTE DE FERRAMENTAS E EPI | MANGUEIRA "SEAL TUBE" COM CAPA ALMA,DIAMETRO DE 3/4".FORNECI MENTO E COLOCACAO 3%-DESGASTE DE FERRAMENTAS E EPI | MANGUEIRA "SEAL TUBE" COM CAPA ALMA,DIAMETRO DE 3/4".FORNECI MENTO E COLOCACAO 3%-DESGASTE DE FERRAMENTAS E EPI | MANGUEIRA "SEAL TUBE" COM CAPA ALMA,DIAMETRO DE 3/4".FORNECI MENTO E COLOCACAO 3%-DESGASTE DE FERRAMENTAS E EPI
Conduites | Conduites | Conduites | Conduites | Conduites
Comprimento*1,3 | Comprimento*1,3 | Comprimento*1,3 | Comprimento*1,3 | Comprimento*1,3
Nenhum Elemento encontrado | Nenhum Elemento encontrado | Nenhum Elemento encontrado | Nenhum Elemento encontrado | Nenhum Elemento encontrado

## 13.1.24E
ARANDELA LED 18W BRANCO FRIO TIPO TARTARUGA | ARANDELA LED 18W BRANCO FRIO TIPO TARTARUGA | ARANDELA LED 18W BRANCO FRIO TIPO TARTARUGA | ARANDELA LED 18W BRANCO FRIO TIPO TARTARUGA | ARANDELA LED 18W BRANCO FRIO TIPO TARTARUGA
ARANDELA LED 18W BRANCO FRIO TIPO TARTARUGA | ARANDELA LED 18W BRANCO FRIO TIPO TARTARUGA | ARANDELA LED 18W BRANCO FRIO TIPO TARTARUGA | ARANDELA LED 18W BRANCO FRIO TIPO TARTARUGA | ARANDELA LED 18W BRANCO FRIO TIPO TARTARUGA
Luminárias (Custo) | Luminárias (Custo) | Luminárias (Custo) | Luminárias (Custo) | Luminárias (Custo)
Projeto | Vínculo | Elemento | Id do Revit | Totais:
BE-PMSa-MOD-ELE-CAMARA-BA-000-R00 | ------ | Arandela Led | 13802744 | 1
BE-PMSa-MOD-ELE-CAMARA-BA-000-R00 | ------ | Arandela Led | 13802770 | 1
BE-PMSa-MOD-ELE-CAMARA-BA-000-R00 | ------ | Arandela Led | 13802796 | 1
BE-PMSa-MOD-ELE-CAMARA-BA-000-R00 | ------ | Arandela Led | 13803773 | 1
BE-PMSa-MOD-ELE-CAMARA-BA-000-R00 | ------ | Arandela Led | 13803777 | 1
BE-PMSa-MOD-ELE-CAMARA-BA-000-R00 | ------ | Arandela Led | 13803990 | 1
BE-PMSa-MOD-ELE-CAMARA-BA-000-R00 | ------ | Arandela Led | 13804750 | 1
|  | 7 |  | 7

## 13.1.25E
CAIXA DE LIGACAO DE PVC,TIPO CONDULETES,PARA 5 OU 6 ENTRADAS ,COM DIAMETRO DE 3/4".FORNECIMENTO E COLOCACAO. 3%-DESGASTE DE FERRAMENTAS E EPI | CAIXA DE LIGACAO DE PVC,TIPO CONDULETES,PARA 5 OU 6 ENTRADAS ,COM DIAMETRO DE 3/4".FORNECIMENTO E COLOCACAO. 3%-DESGASTE DE FERRAMENTAS E EPI | CAIXA DE LIGACAO DE PVC,TIPO CONDULETES,PARA 5 OU 6 ENTRADAS ,COM DIAMETRO DE 3/4".FORNECIMENTO E COLOCACAO. 3%-DESGASTE DE FERRAMENTAS E EPI | CAIXA DE LIGACAO DE PVC,TIPO CONDULETES,PARA 5 OU 6 ENTRADAS ,COM DIAMETRO DE 3/4".FORNECIMENTO E COLOCACAO. 3%-DESGASTE DE FERRAMENTAS E EPI | CAIXA DE LIGACAO DE PVC,TIPO CONDULETES,PARA 5 OU 6 ENTRADAS ,COM DIAMETRO DE 3/4".FORNECIMENTO E COLOCACAO. 3%-DESGASTE DE FERRAMENTAS E EPI
CAIXA DE LIGACAO DE PVC,TIPO CONDULETES,PARA 5 OU 6 ENTRADAS ,COM DIAMETRO DE 3/4".FORNECIMENTO E COLOCACAO. 3%-DESGASTE DE FERRAMENTAS E EPI | CAIXA DE LIGACAO DE PVC,TIPO CONDULETES,PARA 5 OU 6 ENTRADAS ,COM DIAMETRO DE 3/4".FORNECIMENTO E COLOCACAO. 3%-DESGASTE DE FERRAMENTAS E EPI | CAIXA DE LIGACAO DE PVC,TIPO CONDULETES,PARA 5 OU 6 ENTRADAS ,COM DIAMETRO DE 3/4".FORNECIMENTO E COLOCACAO. 3%-DESGASTE DE FERRAMENTAS E EPI | CAIXA DE LIGACAO DE PVC,TIPO CONDULETES,PARA 5 OU 6 ENTRADAS ,COM DIAMETRO DE 3/4".FORNECIMENTO E COLOCACAO. 3%-DESGASTE DE FERRAMENTAS E EPI | CAIXA DE LIGACAO DE PVC,TIPO CONDULETES,PARA 5 OU 6 ENTRADAS ,COM DIAMETRO DE 3/4".FORNECIMENTO E COLOCACAO. 3%-DESGASTE DE FERRAMENTAS E EPI
Luminárias (Custo) | Luminárias (Custo) | Luminárias (Custo) | Luminárias (Custo) | Luminárias (Custo)
Projeto | Vínculo | Elemento | Id do Revit | Totais:
BE-PMSa-MOD-ELE-CAMARA-BA-000-R00 | ------ | Condulete Top PVC C/ Tampa Cega | 13695571 | 1
BE-PMSa-MOD-ELE-CAMARA-BA-000-R00 | ------ | Condulete Top PVC C/ Tampa Cega | 13701948 | 1
BE-PMSa-MOD-ELE-CAMARA-BA-000-R00 | ------ | Condulete Top PVC C/ Tampa Cega | 14104354 | 1
BE-PMSa-MOD-ELE-CAMARA-BA-000-R00 | ------ | Condulete Top PVC C/ Tampa Cega | 14104621 | 1
BE-PMSa-MOD-ELE-CAMARA-BA-000-R00 | ------ | Condulete Top PVC C/ Tampa Cega | 14104848 | 1
BE-PMSa-MOD-ELE-CAMARA-BA-000-R00 | ------ | Condulete Top PVC C/ Tampa Cega | 13636733 | 1
BE-PMSa-MOD-ELE-CAMARA-BA-000-R00 | ------ | Condulete Top PVC C/ Tampa Cega | 14209396 | 1
BE-PMSa-MOD-ELE-CAMARA-BA-000-R00 | ------ | Condulete Top PVC C/ Tampa Cega | 14195341 | 1
BE-PMSa-MOD-ELE-CAMARA-BA-000-R00 | ------ | Condulete Top PVC C/ Tampa Cega | 14195374 | 1
BE-PMSa-MOD-ELE-CAMARA-BA-000-R00 | ------ | Condulete Top PVC C/ Tampa Cega | 14195444 | 1
BE-PMSa-MOD-ELE-CAMARA-BA-000-R00 | ------ | Condulete Top PVC C/ Tampa Cega | 14202168 | 1
BE-PMSa-MOD-ELE-CAMARA-BA-000-R00 | ------ | Condulete Top PVC C/ Tampa Cega | 13749390 | 1
BE-PMSa-MOD-ELE-CAMARA-BA-000-R00 | ------ | Condulete Top PVC C/ Tampa Cega | 14151294 | 1
BE-PMSa-MOD-ELE-CAMARA-BA-000-R00 | ------ | Condulete Top PVC C/ Tampa Cega | 14104100 | 1
BE-PMSa-MOD-ELE-CAMARA-BA-000-R00 | ------ | Condulete Top PVC C/ Tampa Cega | 14104132 | 1
BE-PMSa-MOD-ELE-CAMARA-BA-000-R00 | ------ | Condulete Top PVC C/ Tampa Cega | 14193346 | 1
BE-PMSa-MOD-ELE-CAMARA-BA-000-R00 | ------ | Condulete Top PVC C/ Tampa Cega | 14193642 | 1
BE-PMSa-MOD-ELE-CAMARA-BA-000-R00 | ------ | Condulete Top PVC C/ Tampa Cega | 14194122 | 1
BE-PMSa-MOD-ELE-CAMARA-BA-000-R00 | ------ | Condulete Top PVC C/ Tampa Cega | 14194933 | 1
BE-PMSa-MOD-ELE-CAMARA-BA-000-R00 | ------ | Condulete Top PVC C/ Tampa Cega | 13460677 | 1
BE-PMSa-MOD-ELE-CAMARA-BA-000-R00 | ------ | Condulete Top PVC C/ Tampa Cega | 13460711 | 1
BE-PMSa-MOD-ELE-CAMARA-BA-000-R00 | ------ | Condulete Top PVC C/ Tampa Cega | 13461946 | 1
BE-PMSa-MOD-ELE-CAMARA-BA-000-R00 | ------ | Condulete Top PVC C/ Tampa Cega | 13461959 | 1
BE-PMSa-MOD-ELE-CAMARA-BA-000-R00 | ------ | Condulete Top PVC C/ Tampa Cega | 13462030 | 1
BE-PMSa-MOD-ELE-CAMARA-BA-000-R00 | ------ | Condulete Top PVC C/ Tampa Cega | 13462043 | 1
BE-PMSa-MOD-ELE-CAMARA-BA-000-R00 | ------ | Condulete Top PVC C/ Tampa Cega | 13462056 | 1
BE-PMSa-MOD-ELE-CAMARA-BA-000-R00 | ------ | Condulete Top PVC C/ Tampa Cega | 13462069 | 1
BE-PMSa-MOD-ELE-CAMARA-BA-000-R00 | ------ | Condulete Top PVC C/ Tampa Cega | 13462582 | 1
BE-PMSa-MOD-ELE-CAMARA-BA-000-R00 | ------ | Condulete Top PVC C/ Tampa Cega | 13462664 | 1
BE-PMSa-MOD-ELE-CAMARA-BA-000-R00 | ------ | Condulete Top PVC C/ Tampa Cega | 13463487 | 1
BE-PMSa-MOD-ELE-CAMARA-BA-000-R00 | ------ | Condulete Top PVC C/ Tampa Cega | 13463521 | 1
BE-PMSa-MOD-ELE-CAMARA-BA-000-R00 | ------ | Condulete Top PVC C/ Tampa Cega | 13464665 | 1
BE-PMSa-MOD-ELE-CAMARA-BA-000-R00 | ------ | Condulete Top PVC C/ Tampa Cega | 13464678 | 1
BE-PMSa-MOD-ELE-CAMARA-BA-000-R00 | ------ | Condulete Top PVC C/ Tampa Cega | 13752057 | 1
BE-PMSa-MOD-ELE-CAMARA-BA-000-R00 | ------ | Condulete Top PVC C/ Tampa Cega | 13752091 | 1
BE-PMSa-MOD-ELE-CAMARA-BA-000-R00 | ------ | Condulete Top PVC C/ Tampa Cega | 13752194 | 1
BE-PMSa-MOD-ELE-CAMARA-BA-000-R00 | ------ | Condulete Top PVC C/ Tampa Cega | 13752262 | 1
BE-PMSa-MOD-ELE-CAMARA-BA-000-R00 | ------ | Condulete Top PVC C/ Tampa Cega | 13752330 | 1
BE-PMSa-MOD-ELE-CAMARA-BA-000-R00 | ------ | Condulete Top PVC C/ Tampa Cega | 13752364 | 1
BE-PMSa-MOD-ELE-CAMARA-BA-000-R00 | ------ | Condulete Top PVC C/ Tampa Cega | 13473002 | 1
BE-PMSa-MOD-ELE-CAMARA-BA-000-R00 | ------ | Condulete Top PVC C/ Tampa Cega | 13473070 | 1
BE-PMSa-MOD-ELE-CAMARA-BA-000-R00 | ------ | Condulete Top PVC C/ Tampa Cega | 13473083 | 1
BE-PMSa-MOD-ELE-CAMARA-BA-000-R00 | ------ | Condulete Top PVC C/ Tampa Cega | 13473160 | 1
BE-PMSa-MOD-ELE-CAMARA-BA-000-R00 | ------ | Condulete Top PVC C/ Tampa Cega | 13473200 | 1
BE-PMSa-MOD-ELE-CAMARA-BA-000-R00 | ------ | Condulete Top PVC C/ Tampa Cega | 13473998 | 1
BE-PMSa-MOD-ELE-CAMARA-BA-000-R00 | ------ | Condulete Top PVC C/ Tampa Cega | 13474011 | 1
BE-PMSa-MOD-ELE-CAMARA-BA-000-R00 | ------ | Condulete Top PVC C/ Tampa Cega | 13474099 | 1
BE-PMSa-MOD-ELE-CAMARA-BA-000-R00 | ------ | Condulete Top PVC C/ Tampa Cega | 13474968 | 1
BE-PMSa-MOD-ELE-CAMARA-BA-000-R00 | ------ | Condulete Top PVC C/ Tampa Cega | 13475080 | 1
BE-PMSa-MOD-ELE-CAMARA-BA-000-R00 | ------ | Condulete Top PVC C/ Tampa Cega | 13475130 | 1
BE-PMSa-MOD-ELE-CAMARA-BA-000-R00 | ------ | Condulete Top PVC C/ Tampa Cega | 13475283 | 1
BE-PMSa-MOD-ELE-CAMARA-BA-000-R00 | ------ | Condulete Top PVC C/ Tampa Cega | 13475296 | 1
BE-PMSa-MOD-ELE-CAMARA-BA-000-R00 | ------ | Condulete Top PVC C/ Tampa Cega | 13475309 | 1
BE-PMSa-MOD-ELE-CAMARA-BA-000-R00 | ------ | Condulete Top PVC C/ Tampa Cega | 13475335 | 1
BE-PMSa-MOD-ELE-CAMARA-BA-000-R00 | ------ | Condulete Top PVC C/ Tampa Cega | 13475348 | 1
BE-PMSa-MOD-ELE-CAMARA-BA-000-R00 | ------ | Condulete Top PVC C/ Tampa Cega | 13475361 | 1
BE-PMSa-MOD-ELE-CAMARA-BA-000-R00 | ------ | Condulete Top PVC C/ Tampa Cega | 13475875 | 1
BE-PMSa-MOD-ELE-CAMARA-BA-000-R00 | ------ | Condulete Top PVC C/ Tampa Cega | 13475909 | 1
BE-PMSa-MOD-ELE-CAMARA-BA-000-R00 | ------ | Condulete Top PVC C/ Tampa Cega | 13475943 | 1
BE-PMSa-MOD-ELE-CAMARA-BA-000-R00 | ------ | Condulete Top PVC C/ Tampa Cega | 13476045 | 1
BE-PMSa-MOD-ELE-CAMARA-BA-000-R00 | ------ | Condulete Top PVC C/ Tampa Cega | 13476113 | 1
BE-PMSa-MOD-ELE-CAMARA-BA-000-R00 | ------ | Condulete Top PVC C/ Tampa Cega | 13476276 | 1
BE-PMSa-MOD-ELE-CAMARA-BA-000-R00 | ------ | Condulete Top PVC C/ Tampa Cega | 14145596 | 1
BE-PMSa-MOD-ELE-CAMARA-BA-000-R00 | ------ | Condulete Top PVC C/ Tampa Cega | 14207877 | 1
BE-PMSa-MOD-ELE-CAMARA-BA-000-R00 | ------ | Condulete Top PVC C/ Tampa Cega | 14207997 | 1
BE-PMSa-MOD-ELE-CAMARA-BA-000-R00 | ------ | Condulete Top PVC C/ Tampa Cega | 14208071 | 1
BE-PMSa-MOD-ELE-CAMARA-BA-000-R00 | ------ | Condulete Top PVC C/ Tampa Cega | 14208131 | 1
BE-PMSa-MOD-ELE-CAMARA-BA-000-R00 | ------ | Condulete Top PVC C/ Tampa Cega | 13476588 | 1
BE-PMSa-MOD-ELE-CAMARA-BA-000-R00 | ------ | Condulete Top PVC C/ Tampa Cega | 13476689 | 1
BE-PMSa-MOD-ELE-CAMARA-BA-000-R00 | ------ | Condulete Top PVC C/ Tampa Cega | 13476714 | 1
BE-PMSa-MOD-ELE-CAMARA-BA-000-R00 | ------ | Condulete Top PVC C/ Tampa Cega | 13476729 | 1
BE-PMSa-MOD-ELE-CAMARA-BA-000-R00 | ------ | Condulete Top PVC C/ Tampa Cega | 13476744 | 1
BE-PMSa-MOD-ELE-CAMARA-BA-000-R00 | ------ | Condulete Top PVC C/ Tampa Cega | 13476759 | 1
BE-PMSa-MOD-ELE-CAMARA-BA-000-R00 | ------ | Condulete Top PVC C/ Tampa Cega | 13476789 | 1
BE-PMSa-MOD-ELE-CAMARA-BA-000-R00 | ------ | Condulete Top PVC C/ Tampa Cega | 13476804 | 1
BE-PMSa-MOD-ELE-CAMARA-BA-000-R00 | ------ | Condulete Top PVC C/ Tampa Cega | 13476819 | 1
BE-PMSa-MOD-ELE-CAMARA-BA-000-R00 | ------ | Condulete Top PVC C/ Tampa Cega | 13476834 | 1
BE-PMSa-MOD-ELE-CAMARA-BA-000-R00 | ------ | Condulete Top PVC C/ Tampa Cega | 13476849 | 1
BE-PMSa-MOD-ELE-CAMARA-BA-000-R00 | ------ | Condulete Top PVC C/ Tampa Cega | 13476864 | 1
BE-PMSa-MOD-ELE-CAMARA-BA-000-R00 | ------ | Condulete Top PVC C/ Tampa Cega | 13476913 | 1
BE-PMSa-MOD-ELE-CAMARA-BA-000-R00 | ------ | Condulete Top PVC C/ Tampa Cega | 13476938 | 1
BE-PMSa-MOD-ELE-CAMARA-BA-000-R00 | ------ | Condulete Top PVC C/ Tampa Cega | 13476953 | 1
BE-PMSa-MOD-ELE-CAMARA-BA-000-R00 | ------ | Condulete Top PVC C/ Tampa Cega | 13476968 | 1
BE-PMSa-MOD-ELE-CAMARA-BA-000-R00 | ------ | Condulete Top PVC C/ Tampa Cega | 13477017 | 1
BE-PMSa-MOD-ELE-CAMARA-BA-000-R00 | ------ | Condulete Top PVC C/ Tampa Cega | 13477074 | 1
BE-PMSa-MOD-ELE-CAMARA-BA-000-R00 | ------ | Condulete Top PVC C/ Tampa Cega | 13477102 | 1
BE-PMSa-MOD-ELE-CAMARA-BA-000-R00 | ------ | Condulete Top PVC C/ Tampa Cega | 13477117 | 1
BE-PMSa-MOD-ELE-CAMARA-BA-000-R00 | ------ | Condulete Top PVC C/ Tampa Cega | 13477204 | 1
BE-PMSa-MOD-ELE-CAMARA-BA-000-R00 | ------ | Condulete Top PVC C/ Tampa Cega | 13477261 | 1
BE-PMSa-MOD-ELE-CAMARA-BA-000-R00 | ------ | Condulete Top PVC C/ Tampa Cega | 13477287 | 1
BE-PMSa-MOD-ELE-CAMARA-BA-000-R00 | ------ | Condulete Top PVC C/ Tampa Cega | 13477302 | 1
BE-PMSa-MOD-ELE-CAMARA-BA-000-R00 | ------ | Condulete Top PVC C/ Tampa Cega | 13477317 | 1
BE-PMSa-MOD-ELE-CAMARA-BA-000-R00 | ------ | Condulete Top PVC C/ Tampa Cega | 13477332 | 1
BE-PMSa-MOD-ELE-CAMARA-BA-000-R00 | ------ | Condulete Top PVC C/ Tampa Cega | 13477347 | 1
BE-PMSa-MOD-ELE-CAMARA-BA-000-R00 | ------ | Condulete Top PVC C/ Tampa Cega | 13477362 | 1
BE-PMSa-MOD-ELE-CAMARA-BA-000-R00 | ------ | Condulete Top PVC C/ Tampa Cega | 13477377 | 1
BE-PMSa-MOD-ELE-CAMARA-BA-000-R00 | ------ | Condulete Top PVC C/ Tampa Cega | 14260544 | 1
BE-PMSa-MOD-ELE-CAMARA-BA-000-R00 | ------ | Condulete Top PVC C/ Tampa Cega | 14260559 | 1
BE-PMSa-MOD-ELE-CAMARA-BA-000-R00 | ------ | Condulete Top PVC C/ Tampa Cega | 14260572 | 1
BE-PMSa-MOD-ELE-CAMARA-BA-000-R00 | ------ | Condulete Top PVC C/ Tampa Cega | 14260585 | 1
BE-PMSa-MOD-ELE-CAMARA-BA-000-R00 | ------ | Condulete Top PVC C/ Tampa Cega | 14260598 | 1
BE-PMSa-MOD-ELE-CAMARA-BA-000-R00 | ------ | Condulete Top PVC C/ Tampa Cega | 14260624 | 1
BE-PMSa-MOD-ELE-CAMARA-BA-000-R00 | ------ | Condulete Top PVC C/ Tampa Cega | 14151171 | 1
BE-PMSa-MOD-ELE-CAMARA-BA-000-R00 | ------ | Condulete Top PVC C/ Tampa Cega | 14151184 | 1
BE-PMSa-MOD-ELE-CAMARA-BA-000-R00 | ------ | Condulete Top PVC C/ Tampa Cega | 14151221 | 1
BE-PMSa-MOD-ELE-CAMARA-BA-000-R00 | ------ | Condulete Top PVC C/ Tampa Cega | 14151253 | 1
BE-PMSa-MOD-ELE-CAMARA-BA-000-R00 | ------ | Condulete Top PVC C/ Tampa Cega | 14263621 | 1
BE-PMSa-MOD-ELE-CAMARA-BA-000-R00 | ------ | Condulete Top PVC C/ Tampa Cega | 14263634 | 1
BE-PMSa-MOD-ELE-CAMARA-BA-000-R00 | ------ | Condulete Top PVC C/ Tampa Cega | 14263652 | 1
BE-PMSa-MOD-ELE-CAMARA-BA-000-R00 | ------ | Condulete Top PVC C/ Tampa Cega | 14189095 | 1
BE-PMSa-MOD-ELE-CAMARA-BA-000-R00 | ------ | Condulete Top PVC C/ Tampa Cega | 14266830 | 1
BE-PMSa-MOD-ELE-CAMARA-BA-000-R00 | ------ | Condulete Top PVC C/ Tampa Cega | 14266841 | 1
BE-PMSa-MOD-ELE-CAMARA-BA-000-R00 | ------ | Condulete Top PVC C/ Tampa Cega | 14221520 | 1
BE-PMSa-MOD-ELE-CAMARA-BA-000-R00 | ------ | Condulete Top PVC C/ Tampa Cega | 14242044 | 1
BE-PMSa-MOD-ELE-CAMARA-BA-000-R00 | ------ | Condulete Top PVC C/ Tampa Cega | 14242055 | 1
BE-PMSa-MOD-ELE-CAMARA-BA-000-R00 | ------ | Condulete Top PVC C/ Tampa Cega | 14242066 | 1
BE-PMSa-MOD-ELE-CAMARA-BA-000-R00 | ------ | Condulete Top PVC C/ Tampa Cega | 14242077 | 1
BE-PMSa-MOD-ELE-CAMARA-BA-000-R00 | ------ | Condulete Top PVC C/ Tampa Cega | 14211617 | 1
BE-PMSa-MOD-ELE-CAMARA-BA-000-R00 | ------ | Condulete Top PVC C/ Tampa Cega | 14211662 | 1
BE-PMSa-MOD-ELE-CAMARA-BA-000-R00 | ------ | Condulete Top PVC C/ Tampa Cega | 13643064 | 1
BE-PMSa-MOD-ELE-CAMARA-BA-000-R00 | ------ | Condulete Top PVC C/ Tampa Cega | 14266373 | 1
BE-PMSa-MOD-ELE-CAMARA-BA-000-R00 | ------ | Condulete Top PVC C/ Tampa Cega | 14266709 | 1
BE-PMSa-MOD-ELE-CAMARA-BA-000-R00 | ------ | Condulete Top PVC C/ Tampa Cega | 14089879 | 1
BE-PMSa-MOD-ELE-CAMARA-BA-000-R00 | ------ | Condulete Top PVC C/ Tampa Cega | 14089895 | 1
BE-PMSa-MOD-ELE-CAMARA-BA-000-R00 | ------ | Condulete Top PVC C/ Tampa Cega | 14089912 | 1
BE-PMSa-MOD-ELE-CAMARA-BA-000-R00 | ------ | Condulete Top PVC C/ Tampa Cega | 14262070 | 1
BE-PMSa-MOD-ELE-CAMARA-BA-000-R00 | ------ | Condulete Top PVC C/ Tampa Cega | 13490559 | 1
BE-PMSa-MOD-ELE-CAMARA-BA-000-R00 | ------ | Condulete Top PVC C/ Tampa Cega | 13490588 | 1
BE-PMSa-MOD-ELE-CAMARA-BA-000-R00 | ------ | Condulete Top PVC C/ Tampa Cega | 13490617 | 1
BE-PMSa-MOD-ELE-CAMARA-BA-000-R00 | ------ | Condulete Top PVC C/ Tampa Cega | 13490646 | 1
BE-PMSa-MOD-ELE-CAMARA-BA-000-R00 | ------ | Condulete Top PVC C/ Tampa Cega | 13490963 | 1
BE-PMSa-MOD-ELE-CAMARA-BA-000-R00 | ------ | Condulete Top PVC C/ Tampa Cega | 13491043 | 1
BE-PMSa-MOD-ELE-CAMARA-BA-000-R00 | ------ | Condulete Top PVC C/ Tampa Cega | 13491054 | 1
BE-PMSa-MOD-ELE-CAMARA-BA-000-R00 | ------ | Condulete Top PVC C/ Tampa Cega | 13491065 | 1
BE-PMSa-MOD-ELE-CAMARA-BA-000-R00 | ------ | Condulete Top PVC C/ Tampa Cega | 13491090 | 1
BE-PMSa-MOD-ELE-CAMARA-BA-000-R00 | ------ | Condulete Top PVC C/ Tampa Cega | 13491101 | 1
BE-PMSa-MOD-ELE-CAMARA-BA-000-R00 | ------ | Condulete Top PVC C/ Tampa Cega | 13491112 | 1
BE-PMSa-MOD-ELE-CAMARA-BA-000-R00 | ------ | Condulete Top PVC C/ Tampa Cega | 13491176 | 1
BE-PMSa-MOD-ELE-CAMARA-BA-000-R00 | ------ | Condulete Top PVC C/ Tampa Cega | 13491201 | 1
BE-PMSa-MOD-ELE-CAMARA-BA-000-R00 | ------ | Condulete Top PVC C/ Tampa Cega | 13491214 | 1
BE-PMSa-MOD-ELE-CAMARA-BA-000-R00 | ------ | Condulete Top PVC C/ Tampa Cega | 13491386 | 1
BE-PMSa-MOD-ELE-CAMARA-BA-000-R00 | ------ | Condulete Top PVC C/ Tampa Cega | 13456267 | 1
BE-PMSa-MOD-ELE-CAMARA-BA-000-R00 | ------ | Condulete Top PVC C/ Tampa Cega | 13457772 | 1
BE-PMSa-MOD-ELE-CAMARA-BA-000-R00 | ------ | Condulete Top PVC C/ Tampa Cega | 13458114 | 1
BE-PMSa-MOD-ELE-CAMARA-BA-000-R00 | ------ | Condulete Top PVC C/ Tampa Cega | 13458763 | 1
BE-PMSa-MOD-ELE-CAMARA-BA-000-R00 | ------ | Condulete Top PVC C/ Tampa Cega | 13458776 | 1
BE-PMSa-MOD-ELE-CAMARA-BA-000-R00 | ------ | Condulete Top PVC C/ Tampa Cega | 13458789 | 1
BE-PMSa-MOD-ELE-CAMARA-BA-000-R00 | ------ | Condulete Top PVC C/ Tampa Cega | 14262229 | 1
BE-PMSa-MOD-ELE-CAMARA-BA-000-R00 | ------ | Condulete Top PVC C/ Tampa Cega | 14262242 | 1
BE-PMSa-MOD-ELE-CAMARA-BA-000-R00 | ------ | Condulete Top PVC C/ Tampa Cega | 14262274 | 1
BE-PMSa-MOD-ELE-CAMARA-BA-000-R00 | ------ | Condulete Top PVC C/ Tampa Cega | 14262766 | 1
BE-PMSa-MOD-ELE-CAMARA-BA-000-R00 | ------ | Condulete Top PVC C/ Tampa Cega | 14263080 | 1
BE-PMSa-MOD-ELE-CAMARA-BA-000-R00 | ------ | Condulete Top PVC C/ Tampa Cega | 14204568 | 1
BE-PMSa-MOD-ELE-CAMARA-BA-000-R00 | ------ | Condulete Top PVC C/ Tampa Cega | 14200056 | 1
BE-PMSa-MOD-ELE-CAMARA-BA-000-R00 | ------ | Condulete Top PVC C/ Tampa Cega | 14200070 | 1
BE-PMSa-MOD-ELE-CAMARA-BA-000-R00 | ------ | Condulete Top PVC C/ Tampa Cega | 14200088 | 1
BE-PMSa-MOD-ELE-CAMARA-BA-000-R00 | ------ | Condulete Top PVC C/ Tampa Cega | 14200136 | 1
BE-PMSa-MOD-ELE-CAMARA-BA-000-R00 | ------ | Condulete Top PVC C/ Tampa Cega | 14200171 | 1
BE-PMSa-MOD-ELE-CAMARA-BA-000-R00 | ------ | Condulete Top PVC C/ Tampa Cega | 14200194 | 1
BE-PMSa-MOD-ELE-CAMARA-BA-000-R00 | ------ | Condulete Top PVC C/ Tampa Cega | 14200228 | 1
BE-PMSa-MOD-ELE-CAMARA-BA-000-R00 | ------ | Condulete Top PVC C/ Tampa Cega | 14161568 | 1
BE-PMSa-MOD-ELE-CAMARA-BA-000-R00 | ------ | Condulete Top PVC C/ Tampa Cega | 14161584 | 1
BE-PMSa-MOD-ELE-CAMARA-BA-000-R00 | ------ | Condulete Top PVC C/ Tampa Cega | 14161601 | 1
BE-PMSa-MOD-ELE-CAMARA-BA-000-R00 | ------ | Condulete Top PVC C/ Tampa Cega | 14161625 | 1
BE-PMSa-MOD-ELE-CAMARA-BA-000-R00 | ------ | Condulete Top PVC C/ Tampa Cega | 14161636 | 1
BE-PMSa-MOD-ELE-CAMARA-BA-000-R00 | ------ | Condulete Top PVC C/ Tampa Cega | 14161647 | 1
BE-PMSa-MOD-ELE-CAMARA-BA-000-R00 | ------ | Condulete Top PVC C/ Tampa Cega | 14161658 | 1
BE-PMSa-MOD-ELE-CAMARA-BA-000-R00 | ------ | Condulete Top PVC C/ Tampa Cega | 14233896 | 1
BE-PMSa-MOD-ELE-CAMARA-BA-000-R00 | ------ | Condulete Top PVC C/ Tampa Cega | 13571323 | 1
BE-PMSa-MOD-ELE-CAMARA-BA-000-R00 | ------ | Condulete Top PVC C/ Tampa Cega | 13571670 | 1
BE-PMSa-MOD-ELE-CAMARA-BA-000-R00 | ------ | Condulete Top PVC C/ Tampa Cega | 13571702 | 1
BE-PMSa-MOD-ELE-CAMARA-BA-000-R00 | ------ | Condulete Top PVC C/ Tampa Cega | 13571737 | 1
BE-PMSa-MOD-ELE-CAMARA-BA-000-R00 | ------ | Condulete Top PVC C/ Tampa Cega | 13571749 | 1
BE-PMSa-MOD-ELE-CAMARA-BA-000-R00 | ------ | Condulete Top PVC C/ Tampa Cega | 13571760 | 1
BE-PMSa-MOD-ELE-CAMARA-BA-000-R00 | ------ | Condulete Top PVC C/ Tampa Cega | 13571815 | 1
BE-PMSa-MOD-ELE-CAMARA-BA-000-R00 | ------ | Condulete Top PVC C/ Tampa Cega | 13572256 | 1
BE-PMSa-MOD-ELE-CAMARA-BA-000-R00 | ------ | Condulete Top PVC C/ Tampa Cega | 13572532 | 1
BE-PMSa-MOD-ELE-CAMARA-BA-000-R00 | ------ | Condulete Top PVC C/ Tampa Cega | 13572545 | 1
BE-PMSa-MOD-ELE-CAMARA-BA-000-R00 | ------ | Condulete Top PVC C/ Tampa Cega | 13572673 | 1
BE-PMSa-MOD-ELE-CAMARA-BA-000-R00 | ------ | Condulete Top PVC C/ Tampa Cega | 13572810 | 1
BE-PMSa-MOD-ELE-CAMARA-BA-000-R00 | ------ | Condulete Top PVC C/ Tampa Cega | 13572992 | 1
BE-PMSa-MOD-ELE-CAMARA-BA-000-R00 | ------ | Condulete Top PVC C/ Tampa Cega | 13574080 | 1
BE-PMSa-MOD-ELE-CAMARA-BA-000-R00 | ------ | Condulete Top PVC C/ Tampa Cega | 13574155 | 1
BE-PMSa-MOD-ELE-CAMARA-BA-000-R00 | ------ | Condulete Top PVC C/ Tampa Cega | 13574226 | 1
BE-PMSa-MOD-ELE-CAMARA-BA-000-R00 | ------ | Condulete Top PVC C/ Tampa Cega | 13574260 | 1
BE-PMSa-MOD-ELE-CAMARA-BA-000-R00 | ------ | Condulete Top PVC C/ Tampa Cega | 13574271 | 1
BE-PMSa-MOD-ELE-CAMARA-BA-000-R00 | ------ | Condulete Top PVC C/ Tampa Cega | 13574284 | 1
BE-PMSa-MOD-ELE-CAMARA-BA-000-R00 | ------ | Condulete Top PVC C/ Tampa Cega | 13574308 | 1
BE-PMSa-MOD-ELE-CAMARA-BA-000-R00 | ------ | Condulete Top PVC C/ Tampa Cega | 13574319 | 1
BE-PMSa-MOD-ELE-CAMARA-BA-000-R00 | ------ | Condulete Top PVC C/ Tampa Cega | 13575018 | 1
BE-PMSa-MOD-ELE-CAMARA-BA-000-R00 | ------ | Condulete Top PVC C/ Tampa Cega | 13575613 | 1
BE-PMSa-MOD-ELE-CAMARA-BA-000-R00 | ------ | Condulete Top PVC C/ Tampa Cega | 13575655 | 1
BE-PMSa-MOD-ELE-CAMARA-BA-000-R00 | ------ | Condulete Top PVC C/ Tampa Cega | 13575813 | 1
BE-PMSa-MOD-ELE-CAMARA-BA-000-R00 | ------ | Condulete Top PVC C/ Tampa Cega | 13575824 | 1
BE-PMSa-MOD-ELE-CAMARA-BA-000-R00 | ------ | Condulete Top PVC C/ Tampa Cega | 13575835 | 1
BE-PMSa-MOD-ELE-CAMARA-BA-000-R00 | ------ | Condulete Top PVC C/ Tampa Cega | 13576878 | 1
BE-PMSa-MOD-ELE-CAMARA-BA-000-R00 | ------ | Condulete Top PVC C/ Tampa Cega | 13576889 | 1
BE-PMSa-MOD-ELE-CAMARA-BA-000-R00 | ------ | Condulete Top PVC C/ Tampa Cega | 13576910 | 1
BE-PMSa-MOD-ELE-CAMARA-BA-000-R00 | ------ | Condulete Top PVC C/ Tampa Cega | 13576921 | 1
BE-PMSa-MOD-ELE-CAMARA-BA-000-R00 | ------ | Condulete Top PVC C/ Tampa Cega | 13576942 | 1
BE-PMSa-MOD-ELE-CAMARA-BA-000-R00 | ------ | Condulete Top PVC C/ Tampa Cega | 13576969 | 1
BE-PMSa-MOD-ELE-CAMARA-BA-000-R00 | ------ | Condulete Top PVC C/ Tampa Cega | 13601279 | 1
BE-PMSa-MOD-ELE-CAMARA-BA-000-R00 | ------ | Condulete Top PVC C/ Tampa Cega | 13601510 | 1
BE-PMSa-MOD-ELE-CAMARA-BA-000-R00 | ------ | Condulete Top PVC C/ Tampa Cega | 13601565 | 1
BE-PMSa-MOD-ELE-CAMARA-BA-000-R00 | ------ | Condulete Top PVC C/ Tampa Cega | 13601589 | 1
BE-PMSa-MOD-ELE-CAMARA-BA-000-R00 | ------ | Condulete Top PVC C/ Tampa Cega | 13601692 | 1
BE-PMSa-MOD-ELE-CAMARA-BA-000-R00 | ------ | Condulete Top PVC C/ Tampa Cega | 13601703 | 1
BE-PMSa-MOD-ELE-CAMARA-BA-000-R00 | ------ | Condulete Top PVC C/ Tampa Cega | 13601714 | 1
BE-PMSa-MOD-ELE-CAMARA-BA-000-R00 | ------ | Condulete Top PVC C/ Tampa Cega | 13601786 | 1
BE-PMSa-MOD-ELE-CAMARA-BA-000-R00 | ------ | Condulete Top PVC C/ Tampa Cega | 13601840 | 1
BE-PMSa-MOD-ELE-CAMARA-BA-000-R00 | ------ | Condulete Top PVC C/ Tampa Cega | 13601851 | 1
BE-PMSa-MOD-ELE-CAMARA-BA-000-R00 | ------ | Condulete Top PVC C/ Tampa Cega | 13601864 | 1
BE-PMSa-MOD-ELE-CAMARA-BA-000-R00 | ------ | Condulete Top PVC C/ Tampa Cega | 13601892 | 1
BE-PMSa-MOD-ELE-CAMARA-BA-000-R00 | ------ | Condulete Top PVC C/ Tampa Cega | 13601903 | 1
BE-PMSa-MOD-ELE-CAMARA-BA-000-R00 | ------ | Condulete Top PVC C/ Tampa Cega | 13601916 | 1
BE-PMSa-MOD-ELE-CAMARA-BA-000-R00 | ------ | Condulete Top PVC C/ Tampa Cega | 13601940 | 1
BE-PMSa-MOD-ELE-CAMARA-BA-000-R00 | ------ | Condulete Top PVC C/ Tampa Cega | 13601951 | 1
BE-PMSa-MOD-ELE-CAMARA-BA-000-R00 | ------ | Condulete Top PVC C/ Tampa Cega | 13601964 | 1
BE-PMSa-MOD-ELE-CAMARA-BA-000-R00 | ------ | Condulete Top PVC C/ Tampa Cega | 13602059 | 1
BE-PMSa-MOD-ELE-CAMARA-BA-000-R00 | ------ | Condulete Top PVC C/ Tampa Cega | 13602070 | 1
BE-PMSa-MOD-ELE-CAMARA-BA-000-R00 | ------ | Condulete Top PVC C/ Tampa Cega | 13602183 | 1
BE-PMSa-MOD-ELE-CAMARA-BA-000-R00 | ------ | Condulete Top PVC C/ Tampa Cega | 13602236 | 1
BE-PMSa-MOD-ELE-CAMARA-BA-000-R00 | ------ | Condulete Top PVC C/ Tampa Cega | 13602247 | 1
BE-PMSa-MOD-ELE-CAMARA-BA-000-R00 | ------ | Condulete Top PVC C/ Tampa Cega | 13602260 | 1
BE-PMSa-MOD-ELE-CAMARA-BA-000-R00 | ------ | Condulete Top PVC C/ Tampa Cega | 13602288 | 1
BE-PMSa-MOD-ELE-CAMARA-BA-000-R00 | ------ | Condulete Top PVC C/ Tampa Cega | 13602299 | 1
BE-PMSa-MOD-ELE-CAMARA-BA-000-R00 | ------ | Condulete Top PVC C/ Tampa Cega | 13602310 | 1
BE-PMSa-MOD-ELE-CAMARA-BA-000-R00 | ------ | Condulete Top PVC C/ Tampa Cega | 13602336 | 1
BE-PMSa-MOD-ELE-CAMARA-BA-000-R00 | ------ | Condulete Top PVC C/ Tampa Cega | 13602347 | 1
BE-PMSa-MOD-ELE-CAMARA-BA-000-R00 | ------ | Condulete Top PVC C/ Tampa Cega | 13602360 | 1
BE-PMSa-MOD-ELE-CAMARA-BA-000-R00 | ------ | Condulete Top PVC C/ Tampa Cega | 13602382 | 1
BE-PMSa-MOD-ELE-CAMARA-BA-000-R00 | ------ | Condulete Top PVC C/ Tampa Cega | 13563054 | 1
BE-PMSa-MOD-ELE-CAMARA-BA-000-R00 | ------ | Condulete Top PVC C/ Tampa Cega | 13563496 | 1
BE-PMSa-MOD-ELE-CAMARA-BA-000-R00 | ------ | Condulete Top PVC C/ Tampa Cega | 13563507 | 1
BE-PMSa-MOD-ELE-CAMARA-BA-000-R00 | ------ | Condulete Top PVC C/ Tampa Cega | 13563518 | 1
BE-PMSa-MOD-ELE-CAMARA-BA-000-R00 | ------ | Condulete Top PVC C/ Tampa Cega | 13563529 | 1
BE-PMSa-MOD-ELE-CAMARA-BA-000-R00 | ------ | Condulete Top PVC C/ Tampa Cega | 13563540 | 1
BE-PMSa-MOD-ELE-CAMARA-BA-000-R00 | ------ | Condulete Top PVC C/ Tampa Cega | 13563588 | 1
BE-PMSa-MOD-ELE-CAMARA-BA-000-R00 | ------ | Condulete Top PVC C/ Tampa Cega | 13563617 | 1
BE-PMSa-MOD-ELE-CAMARA-BA-000-R00 | ------ | Condulete Top PVC C/ Tampa Cega | 13563646 | 1
BE-PMSa-MOD-ELE-CAMARA-BA-000-R00 | ------ | Condulete Top PVC C/ Tampa Cega | 13563706 | 1
BE-PMSa-MOD-ELE-CAMARA-BA-000-R00 | ------ | Condulete Top PVC C/ Tampa Cega | 13563735 | 1
BE-PMSa-MOD-ELE-CAMARA-BA-000-R00 | ------ | Condulete Top PVC C/ Tampa Cega | 13563787 | 1
BE-PMSa-MOD-ELE-CAMARA-BA-000-R00 | ------ | Condulete Top PVC C/ Tampa Cega | 13563798 | 1
BE-PMSa-MOD-ELE-CAMARA-BA-000-R00 | ------ | Condulete Top PVC C/ Tampa Cega | 13563809 | 1
BE-PMSa-MOD-ELE-CAMARA-BA-000-R00 | ------ | Condulete Top PVC C/ Tampa Cega | 13563820 | 1
BE-PMSa-MOD-ELE-CAMARA-BA-000-R00 | ------ | Condulete Top PVC C/ Tampa Cega | 13563831 | 1
BE-PMSa-MOD-ELE-CAMARA-BA-000-R00 | ------ | Condulete Top PVC C/ Tampa Cega | 13563868 | 1
BE-PMSa-MOD-ELE-CAMARA-BA-000-R00 | ------ | Condulete Top PVC C/ Tampa Cega | 13563879 | 1
BE-PMSa-MOD-ELE-CAMARA-BA-000-R00 | ------ | Condulete Top PVC C/ Tampa Cega | 13563890 | 1
BE-PMSa-MOD-ELE-CAMARA-BA-000-R00 | ------ | Condulete Top PVC C/ Tampa Cega | 13563901 | 1
BE-PMSa-MOD-ELE-CAMARA-BA-000-R00 | ------ | Condulete Top PVC C/ Tampa Cega | 13563912 | 1
BE-PMSa-MOD-ELE-CAMARA-BA-000-R00 | ------ | Condulete Top PVC C/ Tampa Cega | 13564331 | 1
BE-PMSa-MOD-ELE-CAMARA-BA-000-R00 | ------ | Condulete Top PVC C/ Tampa Cega | 13564396 | 1
BE-PMSa-MOD-ELE-CAMARA-BA-000-R00 | ------ | Condulete Top PVC C/ Tampa Cega | 13564451 | 1
BE-PMSa-MOD-ELE-CAMARA-BA-000-R00 | ------ | Condulete Top PVC C/ Tampa Cega | 13564506 | 1
BE-PMSa-MOD-ELE-CAMARA-BA-000-R00 | ------ | Condulete Top PVC C/ Tampa Cega | 13564569 | 1
BE-PMSa-MOD-ELE-CAMARA-BA-000-R00 | ------ | Condulete Top PVC C/ Tampa Cega | 13564672 | 1
BE-PMSa-MOD-ELE-CAMARA-BA-000-R00 | ------ | Condulete Top PVC C/ Tampa Cega | 13564683 | 1
BE-PMSa-MOD-ELE-CAMARA-BA-000-R00 | ------ | Condulete Top PVC C/ Tampa Cega | 13564694 | 1
BE-PMSa-MOD-ELE-CAMARA-BA-000-R00 | ------ | Condulete Top PVC C/ Tampa Cega | 13564705 | 1
BE-PMSa-MOD-ELE-CAMARA-BA-000-R00 | ------ | Condulete Top PVC C/ Tampa Cega | 13564716 | 1
BE-PMSa-MOD-ELE-CAMARA-BA-000-R00 | ------ | Condulete Top PVC C/ Tampa Cega | 13564748 | 1
BE-PMSa-MOD-ELE-CAMARA-BA-000-R00 | ------ | Condulete Top PVC C/ Tampa Cega | 13564759 | 1
BE-PMSa-MOD-ELE-CAMARA-BA-000-R00 | ------ | Condulete Top PVC C/ Tampa Cega | 13564770 | 1
BE-PMSa-MOD-ELE-CAMARA-BA-000-R00 | ------ | Condulete Top PVC C/ Tampa Cega | 13564781 | 1
BE-PMSa-MOD-ELE-CAMARA-BA-000-R00 | ------ | Condulete Top PVC C/ Tampa Cega | 13564792 | 1
BE-PMSa-MOD-ELE-CAMARA-BA-000-R00 | ------ | Condulete Top PVC C/ Tampa Cega | 13564826 | 1
BE-PMSa-MOD-ELE-CAMARA-BA-000-R00 | ------ | Condulete Top PVC C/ Tampa Cega | 13564837 | 1
BE-PMSa-MOD-ELE-CAMARA-BA-000-R00 | ------ | Condulete Top PVC C/ Tampa Cega | 13564859 | 1
BE-PMSa-MOD-ELE-CAMARA-BA-000-R00 | ------ | Condulete Top PVC C/ Tampa Cega | 13564870 | 1
BE-PMSa-MOD-ELE-CAMARA-BA-000-R00 | ------ | Condulete Top PVC C/ Tampa Cega | 13564914 | 1
BE-PMSa-MOD-ELE-CAMARA-BA-000-R00 | ------ | Condulete Top PVC C/ Tampa Cega | 13564989 | 1
BE-PMSa-MOD-ELE-CAMARA-BA-000-R00 | ------ | Condulete Top PVC C/ Tampa Cega | 13565018 | 1
BE-PMSa-MOD-ELE-CAMARA-BA-000-R00 | ------ | Condulete Top PVC C/ Tampa Cega | 13565080 | 1
BE-PMSa-MOD-ELE-CAMARA-BA-000-R00 | ------ | Condulete Top PVC C/ Tampa Cega | 13565232 | 1
BE-PMSa-MOD-ELE-CAMARA-BA-000-R00 | ------ | Condulete Top PVC C/ Tampa Cega | 13565256 | 1
BE-PMSa-MOD-ELE-CAMARA-BA-000-R00 | ------ | Condulete Top PVC C/ Tampa Cega | 13565269 | 1
BE-PMSa-MOD-ELE-CAMARA-BA-000-R00 | ------ | Condulete Top PVC C/ Tampa Cega | 13565282 | 1
BE-PMSa-MOD-ELE-CAMARA-BA-000-R00 | ------ | Condulete Top PVC C/ Tampa Cega | 13565295 | 1
BE-PMSa-MOD-ELE-CAMARA-BA-000-R00 | ------ | Condulete Top PVC C/ Tampa Cega | 13565308 | 1
BE-PMSa-MOD-ELE-CAMARA-BA-000-R00 | ------ | Condulete Top PVC C/ Tampa Cega | 13565321 | 1
BE-PMSa-MOD-ELE-CAMARA-BA-000-R00 | ------ | Condulete Top PVC C/ Tampa Cega | 13565347 | 1
BE-PMSa-MOD-ELE-CAMARA-BA-000-R00 | ------ | Condulete Top PVC C/ Tampa Cega | 13565360 | 1
BE-PMSa-MOD-ELE-CAMARA-BA-000-R00 | ------ | Condulete Top PVC C/ Tampa Cega | 13565373 | 1
BE-PMSa-MOD-ELE-CAMARA-BA-000-R00 | ------ | Condulete Top PVC C/ Tampa Cega | 13565386 | 1
BE-PMSa-MOD-ELE-CAMARA-BA-000-R00 | ------ | Condulete Top PVC C/ Tampa Cega | 13565441 | 1
BE-PMSa-MOD-ELE-CAMARA-BA-000-R00 | ------ | Condulete Top PVC C/ Tampa Cega | 13565519 | 1
BE-PMSa-MOD-ELE-CAMARA-BA-000-R00 | ------ | Condulete Top PVC C/ Tampa Cega | 13565558 | 1
BE-PMSa-MOD-ELE-CAMARA-BA-000-R00 | ------ | Condulete Top PVC C/ Tampa Cega | 13565662 | 1
BE-PMSa-MOD-ELE-CAMARA-BA-000-R00 | ------ | Condulete Top PVC C/ Tampa Cega | 13565725 | 1
BE-PMSa-MOD-ELE-CAMARA-BA-000-R00 | ------ | Condulete Top PVC C/ Tampa Cega | 13565738 | 1
BE-PMSa-MOD-ELE-CAMARA-BA-000-R00 | ------ | Condulete Top PVC C/ Tampa Cega | 13565751 | 1
BE-PMSa-MOD-ELE-CAMARA-BA-000-R00 | ------ | Condulete Top PVC C/ Tampa Cega | 13565764 | 1
BE-PMSa-MOD-ELE-CAMARA-BA-000-R00 | ------ | Condulete Top PVC C/ Tampa Cega | 13565777 | 1
BE-PMSa-MOD-ELE-CAMARA-BA-000-R00 | ------ | Condulete Top PVC C/ Tampa Cega | 13565819 | 1
BE-PMSa-MOD-ELE-CAMARA-BA-000-R00 | ------ | Condulete Top PVC C/ Tampa Cega | 13565830 | 1
BE-PMSa-MOD-ELE-CAMARA-BA-000-R00 | ------ | Condulete Top PVC C/ Tampa Cega | 13565934 | 1
BE-PMSa-MOD-ELE-CAMARA-BA-000-R00 | ------ | Condulete Top PVC C/ Tampa Cega | 13565979 | 1
BE-PMSa-MOD-ELE-CAMARA-BA-000-R00 | ------ | Condulete Top PVC C/ Tampa Cega | 13566008 | 1
BE-PMSa-MOD-ELE-CAMARA-BA-000-R00 | ------ | Condulete Top PVC C/ Tampa Cega | 13566089 | 1
BE-PMSa-MOD-ELE-CAMARA-BA-000-R00 | ------ | Condulete Top PVC C/ Tampa Cega | 13566102 | 1
BE-PMSa-MOD-ELE-CAMARA-BA-000-R00 | ------ | Condulete Top PVC C/ Tampa Cega | 13566425 | 1
BE-PMSa-MOD-ELE-CAMARA-BA-000-R00 | ------ | Condulete Top PVC C/ Tampa Cega | 13566448 | 1
BE-PMSa-MOD-ELE-CAMARA-BA-000-R00 | ------ | Condulete Top PVC C/ Tampa Cega | 13567399 | 1
BE-PMSa-MOD-ELE-CAMARA-BA-000-R00 | ------ | Condulete Top PVC C/ Tampa Cega | 13567840 | 1
BE-PMSa-MOD-ELE-CAMARA-BA-000-R00 | ------ | Condulete Top PVC C/ Tampa Cega | 13567869 | 1
BE-PMSa-MOD-ELE-CAMARA-BA-000-R00 | ------ | Condulete Top PVC C/ Tampa Cega | 13567935 | 1
BE-PMSa-MOD-ELE-CAMARA-BA-000-R00 | ------ | Condulete Top PVC C/ Tampa Cega | 13568036 | 1
BE-PMSa-MOD-ELE-CAMARA-BA-000-R00 | ------ | Condulete Top PVC C/ Tampa Cega | 13568060 | 1
BE-PMSa-MOD-ELE-CAMARA-BA-000-R00 | ------ | Condulete Top PVC C/ Tampa Cega | 13568073 | 1
BE-PMSa-MOD-ELE-CAMARA-BA-000-R00 | ------ | Condulete Top PVC C/ Tampa Cega | 13568507 | 1
BE-PMSa-MOD-ELE-CAMARA-BA-000-R00 | ------ | Condulete Top PVC C/ Tampa Cega | 13568519 | 1
BE-PMSa-MOD-ELE-CAMARA-BA-000-R00 | ------ | Condulete Top PVC C/ Tampa Cega | 13568535 | 1
BE-PMSa-MOD-ELE-CAMARA-BA-000-R00 | ------ | Condulete Top PVC C/ Tampa Cega | 13568547 | 1
BE-PMSa-MOD-ELE-CAMARA-BA-000-R00 | ------ | Condulete Top PVC C/ Tampa Cega | 13568572 | 1
BE-PMSa-MOD-ELE-CAMARA-BA-000-R00 | ------ | Condulete Top PVC C/ Tampa Cega | 13568584 | 1
BE-PMSa-MOD-ELE-CAMARA-BA-000-R00 | ------ | Condulete Top PVC C/ Tampa Cega | 13568600 | 1
BE-PMSa-MOD-ELE-CAMARA-BA-000-R00 | ------ | Condulete Top PVC C/ Tampa Cega | 13568612 | 1
BE-PMSa-MOD-ELE-CAMARA-BA-000-R00 | ------ | Condulete Top PVC C/ Tampa Cega | 13568626 | 1
BE-PMSa-MOD-ELE-CAMARA-BA-000-R00 | ------ | Condulete Top PVC C/ Tampa Cega | 13568638 | 1
BE-PMSa-MOD-ELE-CAMARA-BA-000-R00 | ------ | Condulete Top PVC C/ Tampa Cega | 13568654 | 1
BE-PMSa-MOD-ELE-CAMARA-BA-000-R00 | ------ | Condulete Top PVC C/ Tampa Cega | 13568666 | 1
BE-PMSa-MOD-ELE-CAMARA-BA-000-R00 | ------ | Condulete Top PVC C/ Tampa Cega | 13569294 | 1
BE-PMSa-MOD-ELE-CAMARA-BA-000-R00 | ------ | Condulete Top PVC C/ Tampa Cega | 13569305 | 1
BE-PMSa-MOD-ELE-CAMARA-BA-000-R00 | ------ | Condulete Top PVC C/ Tampa Cega | 13569316 | 1
BE-PMSa-MOD-ELE-CAMARA-BA-000-R00 | ------ | Condulete Top PVC C/ Tampa Cega | 13569327 | 1
BE-PMSa-MOD-ELE-CAMARA-BA-000-R00 | ------ | Condulete Top PVC C/ Tampa Cega | 13569338 | 1
BE-PMSa-MOD-ELE-CAMARA-BA-000-R00 | ------ | Condulete Top PVC C/ Tampa Cega | 13569349 | 1
BE-PMSa-MOD-ELE-CAMARA-BA-000-R00 | ------ | Condulete Top PVC C/ Tampa Cega | 13569360 | 1
BE-PMSa-MOD-ELE-CAMARA-BA-000-R00 | ------ | Condulete Top PVC C/ Tampa Cega | 13569371 | 1
BE-PMSa-MOD-ELE-CAMARA-BA-000-R00 | ------ | Condulete Top PVC C/ Tampa Cega | 13569382 | 1
BE-PMSa-MOD-ELE-CAMARA-BA-000-R00 | ------ | Condulete Top PVC C/ Tampa Cega | 13569393 | 1
BE-PMSa-MOD-ELE-CAMARA-BA-000-R00 | ------ | Condulete Top PVC C/ Tampa Cega | 13569404 | 1
BE-PMSa-MOD-ELE-CAMARA-BA-000-R00 | ------ | Condulete Top PVC C/ Tampa Cega | 13569415 | 1
BE-PMSa-MOD-ELE-CAMARA-BA-000-R00 | ------ | Condulete Top PVC C/ Tampa Cega | 13569426 | 1
BE-PMSa-MOD-ELE-CAMARA-BA-000-R00 | ------ | Condulete Top PVC C/ Tampa Cega | 13569437 | 1
BE-PMSa-MOD-ELE-CAMARA-BA-000-R00 | ------ | Condulete Top PVC C/ Tampa Cega | 13569448 | 1
BE-PMSa-MOD-ELE-CAMARA-BA-000-R00 | ------ | Condulete Top PVC C/ Tampa Cega | 13569459 | 1
BE-PMSa-MOD-ELE-CAMARA-BA-000-R00 | ------ | Condulete Top PVC C/ Tampa Cega | 13569901 | 1
BE-PMSa-MOD-ELE-CAMARA-BA-000-R00 | ------ | Condulete Top PVC C/ Tampa Cega | 13569930 | 1
BE-PMSa-MOD-ELE-CAMARA-BA-000-R00 | ------ | Condulete Top PVC C/ Tampa Cega | 13569969 | 1
BE-PMSa-MOD-ELE-CAMARA-BA-000-R00 | ------ | Condulete Top PVC C/ Tampa Cega | 13569980 | 1
BE-PMSa-MOD-ELE-CAMARA-BA-000-R00 | ------ | Condulete Top PVC C/ Tampa Cega | 13570004 | 1
BE-PMSa-MOD-ELE-CAMARA-BA-000-R00 | ------ | Condulete Top PVC C/ Tampa Cega | 13570015 | 1
BE-PMSa-MOD-ELE-CAMARA-BA-000-R00 | ------ | Condulete Top PVC C/ Tampa Cega | 13570110 | 1
BE-PMSa-MOD-ELE-CAMARA-BA-000-R00 | ------ | Condulete Top PVC C/ Tampa Cega | 13570685 | 1
BE-PMSa-MOD-ELE-CAMARA-BA-000-R00 | ------ | Condulete Top PVC C/ Tampa Cega | 13570696 | 1
BE-PMSa-MOD-ELE-CAMARA-BA-000-R00 | ------ | Condulete Top PVC C/ Tampa Cega | 13570707 | 1
BE-PMSa-MOD-ELE-CAMARA-BA-000-R00 | ------ | Condulete Top PVC C/ Tampa Cega | 13570729 | 1
BE-PMSa-MOD-ELE-CAMARA-BA-000-R00 | ------ | Condulete Top PVC C/ Tampa Cega | 13570740 | 1
BE-PMSa-MOD-ELE-CAMARA-BA-000-R00 | ------ | Condulete Top PVC C/ Tampa Cega | 13571000 | 1
BE-PMSa-MOD-ELE-CAMARA-BA-000-R00 | ------ | Condulete Top PVC C/ Tampa Cega | 13571011 | 1
BE-PMSa-MOD-ELE-CAMARA-BA-000-R00 | ------ | Condulete Top PVC C/ Tampa Cega | 13571022 | 1
BE-PMSa-MOD-ELE-CAMARA-BA-000-R00 | ------ | Condulete Top PVC C/ Tampa Cega | 13571213 | 1
BE-PMSa-MOD-ELE-CAMARA-BA-000-R00 | ------ | Condulete Top PVC C/ Tampa Cega | 13571224 | 1
BE-PMSa-MOD-ELE-CAMARA-BA-000-R00 | ------ | Condulete Top PVC C/ Tampa Cega | 14189243 | 1
BE-PMSa-MOD-ELE-CAMARA-BA-000-R00 | ------ | Condulete Top PVC C/ Tampa Cega | 14189270 | 1
BE-PMSa-MOD-ELE-CAMARA-BA-000-R00 | ------ | Condulete Top PVC C/ Tampa Cega | 14189283 | 1
BE-PMSa-MOD-ELE-CAMARA-BA-000-R00 | ------ | Condulete Top PVC C/ Tampa Cega | 14189296 | 1
BE-PMSa-MOD-ELE-CAMARA-BA-000-R00 | ------ | Condulete Top PVC C/ Tampa Cega | 14189309 | 1
BE-PMSa-MOD-ELE-CAMARA-BA-000-R00 | ------ | Condulete Top PVC C/ Tampa Cega | 14189322 | 1
BE-PMSa-MOD-ELE-CAMARA-BA-000-R00 | ------ | Condulete Top PVC C/ Tampa Cega | 14189356 | 1
BE-PMSa-MOD-ELE-CAMARA-BA-000-R00 | ------ | Condulete Top PVC C/ Tampa Cega | 14264971 | 1
BE-PMSa-MOD-ELE-CAMARA-BA-000-R00 | ------ | Condulete Top PVC C/ Tampa Cega | 14264997 | 1
BE-PMSa-MOD-ELE-CAMARA-BA-000-R00 | ------ | Condulete Top PVC C/ Tampa Cega | 14271164 | 1
BE-PMSa-MOD-ELE-CAMARA-BA-000-R00 | ------ | Condulete Top PVC C/ Tampa Cega | 13587532 | 1
BE-PMSa-MOD-ELE-CAMARA-BA-000-R00 | ------ | Condulete Top PVC C/ Tampa Cega | 13587640 | 1
BE-PMSa-MOD-ELE-CAMARA-BA-000-R00 | ------ | Condulete Top PVC C/ Tampa Cega | 13587651 | 1
BE-PMSa-MOD-ELE-CAMARA-BA-000-R00 | ------ | Condulete Top PVC C/ Tampa Cega | 13587664 | 1
BE-PMSa-MOD-ELE-CAMARA-BA-000-R00 | ------ | Condulete Top PVC C/ Tampa Cega | 13587860 | 1
BE-PMSa-MOD-ELE-CAMARA-BA-000-R00 | ------ | Condulete Top PVC C/ Tampa Cega | 13588388 | 1
BE-PMSa-MOD-ELE-CAMARA-BA-000-R00 | ------ | Condulete Top PVC C/ Tampa Cega | 13588446 | 1
BE-PMSa-MOD-ELE-CAMARA-BA-000-R00 | ------ | Condulete Top PVC C/ Tampa Cega | 13588457 | 1
BE-PMSa-MOD-ELE-CAMARA-BA-000-R00 | ------ | Condulete Top PVC C/ Tampa Cega | 13588470 | 1
BE-PMSa-MOD-ELE-CAMARA-BA-000-R00 | ------ | Condulete Top PVC C/ Tampa Cega | 13588585 | 1
BE-PMSa-MOD-ELE-CAMARA-BA-000-R00 | ------ | Condulete Top PVC C/ Tampa Cega | 14243167 | 1
BE-PMSa-MOD-ELE-CAMARA-BA-000-R00 | ------ | Condulete Top PVC C/ Tampa Cega | 14204388 | 1
BE-PMSa-MOD-ELE-CAMARA-BA-000-R00 | ------ | Condulete Top PVC C/ Tampa Cega | 14204405 | 1
BE-PMSa-MOD-ELE-CAMARA-BA-000-R00 | ------ | Condulete Top PVC C/ Tampa Cega | 13558455 | 1
BE-PMSa-MOD-ELE-CAMARA-BA-000-R00 | ------ | Condulete Top PVC C/ Tampa Cega | 13558533 | 1
BE-PMSa-MOD-ELE-CAMARA-BA-000-R00 | ------ | Condulete Top PVC C/ Tampa Cega | 13558591 | 1
BE-PMSa-MOD-ELE-CAMARA-BA-000-R00 | ------ | Condulete Top PVC C/ Tampa Cega | 13558976 | 1
BE-PMSa-MOD-ELE-CAMARA-BA-000-R00 | ------ | Condulete Top PVC C/ Tampa Cega | 13558987 | 1
BE-PMSa-MOD-ELE-CAMARA-BA-000-R00 | ------ | Condulete Top PVC C/ Tampa Cega | 13559691 | 1
BE-PMSa-MOD-ELE-CAMARA-BA-000-R00 | ------ | Condulete Top PVC C/ Tampa Cega | 13559748 | 1
BE-PMSa-MOD-ELE-CAMARA-BA-000-R00 | ------ | Condulete Top PVC C/ Tampa Cega | 13559777 | 1
BE-PMSa-MOD-ELE-CAMARA-BA-000-R00 | ------ | Condulete Top PVC C/ Tampa Cega | 13559806 | 1
BE-PMSa-MOD-ELE-CAMARA-BA-000-R00 | ------ | Condulete Top PVC C/ Tampa Cega | 13559835 | 1
BE-PMSa-MOD-ELE-CAMARA-BA-000-R00 | ------ | Condulete Top PVC C/ Tampa Cega | 13560073 | 1
BE-PMSa-MOD-ELE-CAMARA-BA-000-R00 | ------ | Condulete Top PVC C/ Tampa Cega | 13560437 | 1
BE-PMSa-MOD-ELE-CAMARA-BA-000-R00 | ------ | Condulete Top PVC C/ Tampa Cega | 13560716 | 1
BE-PMSa-MOD-ELE-CAMARA-BA-000-R00 | ------ | Condulete Top PVC C/ Tampa Cega | 13560769 | 1
BE-PMSa-MOD-ELE-CAMARA-BA-000-R00 | ------ | Condulete Top PVC C/ Tampa Cega | 13560830 | 1
BE-PMSa-MOD-ELE-CAMARA-BA-000-R00 | ------ | Condulete Top PVC C/ Tampa Cega | 13560913 | 1
BE-PMSa-MOD-ELE-CAMARA-BA-000-R00 | ------ | Condulete Top PVC C/ Tampa Cega | 13464797 | 1
BE-PMSa-MOD-ELE-CAMARA-BA-000-R00 | ------ | Condulete Top PVC C/ Tampa Cega | 13464810 | 1
BE-PMSa-MOD-ELE-CAMARA-BA-000-R00 | ------ | Condulete Top PVC C/ Tampa Cega | 13464906 | 1
BE-PMSa-MOD-ELE-CAMARA-BA-000-R00 | ------ | Condulete Top PVC C/ Tampa Cega | 13464919 | 1
BE-PMSa-MOD-ELE-CAMARA-BA-000-R00 | ------ | Condulete Top PVC C/ Tampa Cega | 13465173 | 1
BE-PMSa-MOD-ELE-CAMARA-BA-000-R00 | ------ | Condulete Top PVC C/ Tampa Cega | 13465186 | 1
BE-PMSa-MOD-ELE-CAMARA-BA-000-R00 | ------ | Condulete Top PVC C/ Tampa Cega | 13466622 | 1
BE-PMSa-MOD-ELE-CAMARA-BA-000-R00 | ------ | Condulete Top PVC C/ Tampa Cega | 13467281 | 1
BE-PMSa-MOD-ELE-CAMARA-BA-000-R00 | ------ | Condulete Top PVC C/ Tampa Cega | 13467294 | 1
BE-PMSa-MOD-ELE-CAMARA-BA-000-R00 | ------ | Condulete Top PVC C/ Tampa Cega | 13467307 | 1
BE-PMSa-MOD-ELE-CAMARA-BA-000-R00 | ------ | Condulete Top PVC C/ Tampa Cega | 13467320 | 1
BE-PMSa-MOD-ELE-CAMARA-BA-000-R00 | ------ | Condulete Top PVC C/ Tampa Cega | 13467392 | 1
BE-PMSa-MOD-ELE-CAMARA-BA-000-R00 | ------ | Condulete Top PVC C/ Tampa Cega | 13467405 | 1
BE-PMSa-MOD-ELE-CAMARA-BA-000-R00 | ------ | Condulete Top PVC C/ Tampa Cega | 13467493 | 1
BE-PMSa-MOD-ELE-CAMARA-BA-000-R00 | ------ | Condulete Top PVC C/ Tampa Cega | 13467506 | 1
BE-PMSa-MOD-ELE-CAMARA-BA-000-R00 | ------ | Condulete Top PVC C/ Tampa Cega | 13467593 | 1
BE-PMSa-MOD-ELE-CAMARA-BA-000-R00 | ------ | Condulete Top PVC C/ Tampa Cega | 13467606 | 1
BE-PMSa-MOD-ELE-CAMARA-BA-000-R00 | ------ | Condulete Top PVC C/ Tampa Cega | 13467693 | 1
BE-PMSa-MOD-ELE-CAMARA-BA-000-R00 | ------ | Condulete Top PVC C/ Tampa Cega | 13467706 | 1
BE-PMSa-MOD-ELE-CAMARA-BA-000-R00 | ------ | Condulete Top PVC C/ Tampa Cega | 13467802 | 1
BE-PMSa-MOD-ELE-CAMARA-BA-000-R00 | ------ | Condulete Top PVC C/ Tampa Cega | 13467815 | 1
BE-PMSa-MOD-ELE-CAMARA-BA-000-R00 | ------ | Condulete Top PVC C/ Tampa Cega | 13467870 | 1
BE-PMSa-MOD-ELE-CAMARA-BA-000-R00 | ------ | Condulete Top PVC C/ Tampa Cega | 13467883 | 1
BE-PMSa-MOD-ELE-CAMARA-BA-000-R00 | ------ | Condulete Top PVC C/ Tampa Cega | 13469225 | 1
BE-PMSa-MOD-ELE-CAMARA-BA-000-R00 | ------ | Condulete Top PVC C/ Tampa Cega | 13469259 | 1
BE-PMSa-MOD-ELE-CAMARA-BA-000-R00 | ------ | Condulete Top PVC C/ Tampa Cega | 13469376 | 1
BE-PMSa-MOD-ELE-CAMARA-BA-000-R00 | ------ | Condulete Top PVC C/ Tampa Cega | 13469389 | 1
BE-PMSa-MOD-ELE-CAMARA-BA-000-R00 | ------ | Condulete Top PVC C/ Tampa Cega | 13470138 | 1
BE-PMSa-MOD-ELE-CAMARA-BA-000-R00 | ------ | Condulete Top PVC C/ Tampa Cega | 13470151 | 1
BE-PMSa-MOD-ELE-CAMARA-BA-000-R00 | ------ | Condulete Top PVC C/ Tampa Cega | 13470206 | 1
BE-PMSa-MOD-ELE-CAMARA-BA-000-R00 | ------ | Condulete Top PVC C/ Tampa Cega | 13470219 | 1
BE-PMSa-MOD-ELE-CAMARA-BA-000-R00 | ------ | Condulete Top PVC C/ Tampa Cega | 13471563 | 1
BE-PMSa-MOD-ELE-CAMARA-BA-000-R00 | ------ | Condulete Top PVC C/ Tampa Cega | 13471576 | 1
|  | 428 |  | 428
CAIXA DE LIGACAO DE PVC,TIPO CONDULETES,PARA 5 OU 6 ENTRADAS ,COM DIAMETRO DE 3/4".FORNECIMENTO E COLOCACAO. 3%-DESGASTE DE FERRAMENTAS E EPI | CAIXA DE LIGACAO DE PVC,TIPO CONDULETES,PARA 5 OU 6 ENTRADAS ,COM DIAMETRO DE 3/4".FORNECIMENTO E COLOCACAO. 3%-DESGASTE DE FERRAMENTAS E EPI | CAIXA DE LIGACAO DE PVC,TIPO CONDULETES,PARA 5 OU 6 ENTRADAS ,COM DIAMETRO DE 3/4".FORNECIMENTO E COLOCACAO. 3%-DESGASTE DE FERRAMENTAS E EPI | CAIXA DE LIGACAO DE PVC,TIPO CONDULETES,PARA 5 OU 6 ENTRADAS ,COM DIAMETRO DE 3/4".FORNECIMENTO E COLOCACAO. 3%-DESGASTE DE FERRAMENTAS E EPI | CAIXA DE LIGACAO DE PVC,TIPO CONDULETES,PARA 5 OU 6 ENTRADAS ,COM DIAMETRO DE 3/4".FORNECIMENTO E COLOCACAO. 3%-DESGASTE DE FERRAMENTAS E EPI
CAIXA DE LIGACAO DE PVC,TIPO CONDULETES,PARA 5 OU 6 ENTRADAS ,COM DIAMETRO DE 3/4".FORNECIMENTO E COLOCACAO. 3%-DESGASTE DE FERRAMENTAS E EPI | CAIXA DE LIGACAO DE PVC,TIPO CONDULETES,PARA 5 OU 6 ENTRADAS ,COM DIAMETRO DE 3/4".FORNECIMENTO E COLOCACAO. 3%-DESGASTE DE FERRAMENTAS E EPI | CAIXA DE LIGACAO DE PVC,TIPO CONDULETES,PARA 5 OU 6 ENTRADAS ,COM DIAMETRO DE 3/4".FORNECIMENTO E COLOCACAO. 3%-DESGASTE DE FERRAMENTAS E EPI | CAIXA DE LIGACAO DE PVC,TIPO CONDULETES,PARA 5 OU 6 ENTRADAS ,COM DIAMETRO DE 3/4".FORNECIMENTO E COLOCACAO. 3%-DESGASTE DE FERRAMENTAS E EPI | CAIXA DE LIGACAO DE PVC,TIPO CONDULETES,PARA 5 OU 6 ENTRADAS ,COM DIAMETRO DE 3/4".FORNECIMENTO E COLOCACAO. 3%-DESGASTE DE FERRAMENTAS E EPI
Conexões do conduite (240,0mm²_Fase B) | Conexões do conduite (240,0mm²_Fase B) | Conexões do conduite (240,0mm²_Fase B) | Conexões do conduite (240,0mm²_Fase B) | Conexões do conduite (240,0mm²_Fase B)
Projeto | Vínculo | Elemento | Id do Revit | Totais:
BE-PMSa-MOD-ELE-CAMARA-BA-000-R00 | ------ | Condulete Top_PVC com tampa Cega_Te 2 | 13719101 | 1
BE-PMSa-MOD-ELE-CAMARA-BA-000-R00 | ------ | Condulete Top_PVC com tampa Cega_Te 2 | 13729590 | 1
BE-PMSa-MOD-ELE-CAMARA-BA-000-R00 | ------ | Condulete Top_PVC com tampa Cega_Te 2 | 13729952 | 1
BE-PMSa-MOD-ELE-CAMARA-BA-000-R00 | ------ | Condulete Top_PVC com tampa Cega_Te 2 | 13709708 | 1
BE-PMSa-MOD-ELE-CAMARA-BA-000-R00 | ------ | Condulete Top_PVC com tampa Cega_Te 2 | 13709758 | 1
BE-PMSa-MOD-ELE-CAMARA-BA-000-R00 | ------ | Condulete Top_PVC com tampa Cega_Te 2 | 13710960 | 1
BE-PMSa-MOD-ELE-CAMARA-BA-000-R00 | ------ | Condulete Top_PVC com tampa Cega_Te 2 | 13711119 | 1
BE-PMSa-MOD-ELE-CAMARA-BA-000-R00 | ------ | Condulete Top_PVC com tampa Cega_Te 2 | 13711265 | 1
BE-PMSa-MOD-ELE-CAMARA-BA-000-R00 | ------ | Condulete Top_PVC com tampa Cega_Te 2 | 13711327 | 1
BE-PMSa-MOD-ELE-CAMARA-BA-000-R00 | ------ | Condulete Top_PVC com tampa Cega_Te 2 | 13711389 | 1
BE-PMSa-MOD-ELE-CAMARA-BA-000-R00 | ------ | Condulete Top_PVC com tampa Cega_Te 2 | 13711457 | 1
BE-PMSa-MOD-ELE-CAMARA-BA-000-R00 | ------ | Condulete Top_PVC com tampa Cega_Te 2 | 13711523 | 1
BE-PMSa-MOD-ELE-CAMARA-BA-000-R00 | ------ | Condulete Top_PVC com tampa Cega_Te 2 | 13711603 | 1
BE-PMSa-MOD-ELE-CAMARA-BA-000-R00 | ------ | Condulete Top_PVC com tampa Cega_Te 2 | 14271819 | 1
BE-PMSa-MOD-ELE-CAMARA-BA-000-R00 | ------ | Condulete Top_PVC com tampa Cega_Te 2 | 13697603 | 1
BE-PMSa-MOD-ELE-CAMARA-BA-000-R00 | ------ | Condulete Top_PVC com tampa Cega_Te 2 | 13678280 | 1
BE-PMSa-MOD-ELE-CAMARA-BA-000-R00 | ------ | Condulete Top_PVC com tampa Cega_Te 2 | 13678526 | 1
BE-PMSa-MOD-ELE-CAMARA-BA-000-R00 | ------ | Condulete Top_PVC com tampa Cega_Te 2 | 13678949 | 1
BE-PMSa-MOD-ELE-CAMARA-BA-000-R00 | ------ | Condulete Top_PVC com tampa Cega_Te 2 | 13679114 | 1
BE-PMSa-MOD-ELE-CAMARA-BA-000-R00 | ------ | Condulete Top_PVC com tampa Cega_Te 2 | 13680829 | 1
BE-PMSa-MOD-ELE-CAMARA-BA-000-R00 | ------ | Condulete Top_PVC com tampa Cega_Te 2 | 13681524 | 1
BE-PMSa-MOD-ELE-CAMARA-BA-000-R00 | ------ | Condulete Top_PVC com tampa Cega_Te 2 | 13681793 | 1
BE-PMSa-MOD-ELE-CAMARA-BA-000-R00 | ------ | Condulete Top_PVC com tampa Cega_Te 2 | 13682032 | 1
BE-PMSa-MOD-ELE-CAMARA-BA-000-R00 | ------ | Condulete Top_PVC com tampa Cega_Te 2 | 13682090 | 1
BE-PMSa-MOD-ELE-CAMARA-BA-000-R00 | ------ | Condulete Top_PVC com tampa Cega_Te 2 | 13682164 | 1
BE-PMSa-MOD-ELE-CAMARA-BA-000-R00 | ------ | Condulete Top_PVC com tampa Cega_Te 2 | 13682231 | 1
BE-PMSa-MOD-ELE-CAMARA-BA-000-R00 | ------ | Condulete Top_PVC com tampa Cega_Te 2 | 13683442 | 1
BE-PMSa-MOD-ELE-CAMARA-BA-000-R00 | ------ | Condulete Top_PVC com tampa Cega_Te 2 | 13683486 | 1
BE-PMSa-MOD-ELE-CAMARA-BA-000-R00 | ------ | Condulete Top_PVC com tampa Cega_Te 2 | 13683523 | 1
BE-PMSa-MOD-ELE-CAMARA-BA-000-R00 | ------ | Condulete Top_PVC com tampa Cega_Te 2 | 13683543 | 1
BE-PMSa-MOD-ELE-CAMARA-BA-000-R00 | ------ | Condulete Top_PVC com tampa Cega_Te 2 | 13685546 | 1
BE-PMSa-MOD-ELE-CAMARA-BA-000-R00 | ------ | Condulete Top_PVC com tampa Cega_Te 2 | 13686108 | 1
BE-PMSa-MOD-ELE-CAMARA-BA-000-R00 | ------ | Condulete Top_PVC com tampa Cega_Te 2 | 13686286 | 1
BE-PMSa-MOD-ELE-CAMARA-BA-000-R00 | ------ | Condulete Top_PVC com tampa Cega_Te 2 | 13686351 | 1
BE-PMSa-MOD-ELE-CAMARA-BA-000-R00 | ------ | Condulete Top_PVC com tampa Cega_Te 2 | 13686459 | 1
BE-PMSa-MOD-ELE-CAMARA-BA-000-R00 | ------ | Condulete Top_PVC com tampa Cega_Te 2 | 13686586 | 1
BE-PMSa-MOD-ELE-CAMARA-BA-000-R00 | ------ | Condulete Top_PVC com tampa Cega_Te 2 | 13687065 | 1
BE-PMSa-MOD-ELE-CAMARA-BA-000-R00 | ------ | Condulete Top_PVC com tampa Cega_Te 2 | 13687087 | 1
BE-PMSa-MOD-ELE-CAMARA-BA-000-R00 | ------ | Condulete Top_PVC com tampa Cega_Te 2 | 13687140 | 1
BE-PMSa-MOD-ELE-CAMARA-BA-000-R00 | ------ | Condulete Top_PVC com tampa Cega_Te 2 | 13689052 | 1
BE-PMSa-MOD-ELE-CAMARA-BA-000-R00 | ------ | Condulete Top_PVC com tampa Cega_Te 2 | 13689150 | 1
BE-PMSa-MOD-ELE-CAMARA-BA-000-R00 | ------ | Condulete Top_PVC com tampa Cega_Te 2 | 13689995 | 1
BE-PMSa-MOD-ELE-CAMARA-BA-000-R00 | ------ | Condulete Top_PVC com tampa Cega_Te 2 | 13690113 | 1
BE-PMSa-MOD-ELE-CAMARA-BA-000-R00 | ------ | Condulete Top_PVC com tampa Cega_Te 2 | 13690171 | 1
BE-PMSa-MOD-ELE-CAMARA-BA-000-R00 | ------ | Condulete Top_PVC com tampa Cega_Te 2 | 13690415 | 1
BE-PMSa-MOD-ELE-CAMARA-BA-000-R00 | ------ | Condulete Top_PVC com tampa Cega_Te 2 | 13690475 | 1
BE-PMSa-MOD-ELE-CAMARA-BA-000-R00 | ------ | Condulete Top_PVC com tampa Cega_Te 2 | 13690654 | 1
BE-PMSa-MOD-ELE-CAMARA-BA-000-R00 | ------ | Condulete Top_PVC com tampa Cega_Te 2 | 13690699 | 1
BE-PMSa-MOD-ELE-CAMARA-BA-000-R00 | ------ | Condulete Top_PVC com tampa Cega_Te 2 | 13690728 | 1
BE-PMSa-MOD-ELE-CAMARA-BA-000-R00 | ------ | Condulete Top_PVC com tampa Cega_Te 2 | 13690754 | 1
BE-PMSa-MOD-ELE-CAMARA-BA-000-R00 | ------ | Condulete Top_PVC com tampa Cega_Te 2 | 13690775 | 1
BE-PMSa-MOD-ELE-CAMARA-BA-000-R00 | ------ | Condulete Top_PVC com tampa Cega_Te 2 | 13690834 | 1
BE-PMSa-MOD-ELE-CAMARA-BA-000-R00 | ------ | Condulete Top_PVC com tampa Cega_Te 2 | 13690902 | 1
BE-PMSa-MOD-ELE-CAMARA-BA-000-R00 | ------ | Condulete Top_PVC com tampa Cega_Te 2 | 13690937 | 1
BE-PMSa-MOD-ELE-CAMARA-BA-000-R00 | ------ | Condulete Top_PVC com tampa Cega_Te 2 | 13690974 | 1
BE-PMSa-MOD-ELE-CAMARA-BA-000-R00 | ------ | Condulete Top_PVC com tampa Cega_Te 2 | 13691079 | 1
BE-PMSa-MOD-ELE-CAMARA-BA-000-R00 | ------ | Condulete Top_PVC com tampa Cega_Te 2 | 13691101 | 1
BE-PMSa-MOD-ELE-CAMARA-BA-000-R00 | ------ | Condulete Top_PVC com tampa Cega_Te 2 | 13691120 | 1
BE-PMSa-MOD-ELE-CAMARA-BA-000-R00 | ------ | Condulete Top_PVC com tampa Cega_Te 2 | 13691179 | 1
BE-PMSa-MOD-ELE-CAMARA-BA-000-R00 | ------ | Condulete Top_PVC com tampa Cega_Te 2 | 13691194 | 1
BE-PMSa-MOD-ELE-CAMARA-BA-000-R00 | ------ | Condulete Top_PVC com tampa Cega_Te 2 | 13691233 | 1
BE-PMSa-MOD-ELE-CAMARA-BA-000-R00 | ------ | Condulete Top_PVC com tampa Cega_Te 2 | 13691286 | 1
BE-PMSa-MOD-ELE-CAMARA-BA-000-R00 | ------ | Condulete Top_PVC com tampa Cega_Te 2 | 13691307 | 1
BE-PMSa-MOD-ELE-CAMARA-BA-000-R00 | ------ | Condulete Top_PVC com tampa Cega_Te 2 | 13691331 | 1
BE-PMSa-MOD-ELE-CAMARA-BA-000-R00 | ------ | Condulete Top_PVC com tampa Cega_Te 2 | 13691374 | 1
BE-PMSa-MOD-ELE-CAMARA-BA-000-R00 | ------ | Condulete Top_PVC com tampa Cega_Te 2 | 13691406 | 1
BE-PMSa-MOD-ELE-CAMARA-BA-000-R00 | ------ | Condulete Top_PVC com tampa Cega_Te 2 | 13691421 | 1
BE-PMSa-MOD-ELE-CAMARA-BA-000-R00 | ------ | Condulete Top_PVC com tampa Cega_Te 2 | 13691487 | 1
BE-PMSa-MOD-ELE-CAMARA-BA-000-R00 | ------ | Condulete Top_PVC com tampa Cega_Te 2 | 13691515 | 1
BE-PMSa-MOD-ELE-CAMARA-BA-000-R00 | ------ | Condulete Top_PVC com tampa Cega_Te 2 | 13691549 | 1
BE-PMSa-MOD-ELE-CAMARA-BA-000-R00 | ------ | Condulete Top_PVC com tampa Cega_Te 2 | 13692634 | 1
BE-PMSa-MOD-ELE-CAMARA-BA-000-R00 | ------ | Condulete Top_PVC com tampa Cega_Te 2 | 13692922 | 1
BE-PMSa-MOD-ELE-CAMARA-BA-000-R00 | ------ | Condulete Top_PVC com tampa Cega_Te 2 | 14205432 | 1
BE-PMSa-MOD-ELE-CAMARA-BA-000-R00 | ------ | Condulete Top_PVC com tampa Cega_Te 2 | 14207364 | 1
BE-PMSa-MOD-ELE-CAMARA-BA-000-R00 | ------ | Condulete Top_PVC com tampa Cega_Te 2 | 14207566 | 1
BE-PMSa-MOD-ELE-CAMARA-BA-000-R00 | ------ | Condulete Top_PVC com tampa Cega_Te 2 | 13904587 | 1
BE-PMSa-MOD-ELE-CAMARA-BA-000-R00 | ------ | Condulete Top_PVC com tampa Cega_Te 2 | 13702218 | 1
BE-PMSa-MOD-ELE-CAMARA-BA-000-R00 | ------ | Condulete Top_PVC com tampa Cega_Te 2 | 13702510 | 1
BE-PMSa-MOD-ELE-CAMARA-BA-000-R00 | ------ | Condulete Top_PVC com tampa Cega_Te 2 | 14104304 | 1
BE-PMSa-MOD-ELE-CAMARA-BA-000-R00 | ------ | Condulete Top_PVC com tampa Cega_Te 2 | 14104493 | 1
BE-PMSa-MOD-ELE-CAMARA-BA-000-R00 | ------ | Condulete Top_PVC com tampa Cega_Te 2 | 14104982 | 1
BE-PMSa-MOD-ELE-CAMARA-BA-000-R00 | ------ | Condulete Top_PVC com tampa Cega_Te 2 | 14105189 | 1
BE-PMSa-MOD-ELE-CAMARA-BA-000-R00 | ------ | Condulete Top_PVC com tampa Cega_Te 2 | 14525847 | 1
BE-PMSa-MOD-ELE-CAMARA-BA-000-R00 | ------ | Condulete Top_PVC com tampa Cega_Te 2 | 13776983 | 1
BE-PMSa-MOD-ELE-CAMARA-BA-000-R00 | ------ | Condulete Top_PVC com tampa Cega_Te 2 | 13777027 | 1
BE-PMSa-MOD-ELE-CAMARA-BA-000-R00 | ------ | Condulete Top_PVC com tampa Cega_Te 2 | 13777192 | 1
BE-PMSa-MOD-ELE-CAMARA-BA-000-R00 | ------ | Condulete Top_PVC com tampa Cega_Te 2 | 13777455 | 1
BE-PMSa-MOD-ELE-CAMARA-BA-000-R00 | ------ | Condulete Top_PVC com tampa Cega_Te 2 | 13777554 | 1
BE-PMSa-MOD-ELE-CAMARA-BA-000-R00 | ------ | Condulete Top_PVC com tampa Cega_Te 2 | 13777695 | 1
BE-PMSa-MOD-ELE-CAMARA-BA-000-R00 | ------ | Condulete Top_PVC com tampa Cega_Te 2 | 13778884 | 1
BE-PMSa-MOD-ELE-CAMARA-BA-000-R00 | ------ | Condulete Top_PVC com tampa Cega_Te 2 | 13779050 | 1
BE-PMSa-MOD-ELE-CAMARA-BA-000-R00 | ------ | Condulete Top_PVC com tampa Cega_Te 2 | 13779322 | 1
BE-PMSa-MOD-ELE-CAMARA-BA-000-R00 | ------ | Condulete Top_PVC com tampa Cega_Te 2 | 13779564 | 1
BE-PMSa-MOD-ELE-CAMARA-BA-000-R00 | ------ | Condulete Top_PVC com tampa Cega_Te 2 | 13779597 | 1
BE-PMSa-MOD-ELE-CAMARA-BA-000-R00 | ------ | Condulete Top_PVC com tampa Cega_Te 2 | 13779684 | 1
BE-PMSa-MOD-ELE-CAMARA-BA-000-R00 | ------ | Condulete Top_PVC com tampa Cega_Te 2 | 13779761 | 1
BE-PMSa-MOD-ELE-CAMARA-BA-000-R00 | ------ | Condulete Top_PVC com tampa Cega_Te 2 | 13779858 | 1
BE-PMSa-MOD-ELE-CAMARA-BA-000-R00 | ------ | Condulete Top_PVC com tampa Cega_Te 2 | 13779967 | 1
BE-PMSa-MOD-ELE-CAMARA-BA-000-R00 | ------ | Condulete Top_PVC com tampa Cega_Te 2 | 13780080 | 1
BE-PMSa-MOD-ELE-CAMARA-BA-000-R00 | ------ | Condulete Top_PVC com tampa Cega_Te 2 | 13780159 | 1
BE-PMSa-MOD-ELE-CAMARA-BA-000-R00 | ------ | Condulete Top_PVC com tampa Cega_Te 2 | 13780205 | 1
BE-PMSa-MOD-ELE-CAMARA-BA-000-R00 | ------ | Condulete Top_PVC com tampa Cega_Te 2 | 13780433 | 1
BE-PMSa-MOD-ELE-CAMARA-BA-000-R00 | ------ | Condulete Top_PVC com tampa Cega_Te 2 | 13780740 | 1
BE-PMSa-MOD-ELE-CAMARA-BA-000-R00 | ------ | Condulete Top_PVC com tampa Cega_Te 2 | 13780828 | 1
BE-PMSa-MOD-ELE-CAMARA-BA-000-R00 | ------ | Condulete Top_PVC com tampa Cega_Te 2 | 13780861 | 1
BE-PMSa-MOD-ELE-CAMARA-BA-000-R00 | ------ | Condulete Top_PVC com tampa Cega_Te 2 | 13780889 | 1
BE-PMSa-MOD-ELE-CAMARA-BA-000-R00 | ------ | Condulete Top_PVC com tampa Cega_Te 2 | 13781000 | 1
BE-PMSa-MOD-ELE-CAMARA-BA-000-R00 | ------ | Condulete Top_PVC com tampa Cega_Te 2 | 13781028 | 1
BE-PMSa-MOD-ELE-CAMARA-BA-000-R00 | ------ | Condulete Top_PVC com tampa Cega_Te 2 | 14209837 | 1
BE-PMSa-MOD-ELE-CAMARA-BA-000-R00 | ------ | Condulete Top_PVC com tampa Cega_Te 2 | 13765283 | 1
BE-PMSa-MOD-ELE-CAMARA-BA-000-R00 | ------ | Condulete Top_PVC com tampa Cega_Te 2 | 13765325 | 1
BE-PMSa-MOD-ELE-CAMARA-BA-000-R00 | ------ | Condulete Top_PVC com tampa Cega_Te 2 | 14195326 | 1
BE-PMSa-MOD-ELE-CAMARA-BA-000-R00 | ------ | Condulete Top_PVC com tampa Cega_Te 2 | 14195360 | 1
BE-PMSa-MOD-ELE-CAMARA-BA-000-R00 | ------ | Condulete Top_PVC com tampa Cega_Te 2 | 14195387 | 1
BE-PMSa-MOD-ELE-CAMARA-BA-000-R00 | ------ | Condulete Top_PVC com tampa Cega_Te 2 | 14195401 | 1
BE-PMSa-MOD-ELE-CAMARA-BA-000-R00 | ------ | Condulete Top_PVC com tampa Cega_Te 2 | 14195416 | 1
BE-PMSa-MOD-ELE-CAMARA-BA-000-R00 | ------ | Condulete Top_PVC com tampa Cega_Te 2 | 14195431 | 1
BE-PMSa-MOD-ELE-CAMARA-BA-000-R00 | ------ | Condulete Top_PVC com tampa Cega_Te 2 | 14195464 | 1
BE-PMSa-MOD-ELE-CAMARA-BA-000-R00 | ------ | Condulete Top_PVC com tampa Cega_Te 2 | 14195487 | 1
BE-PMSa-MOD-ELE-CAMARA-BA-000-R00 | ------ | Condulete Top_PVC com tampa Cega_Te 2 | 14195504 | 1
BE-PMSa-MOD-ELE-CAMARA-BA-000-R00 | ------ | Condulete Top_PVC com tampa Cega_Te 2 | 14195523 | 1
BE-PMSa-MOD-ELE-CAMARA-BA-000-R00 | ------ | Condulete Top_PVC com tampa Cega_Te 2 | 14202112 | 1
BE-PMSa-MOD-ELE-CAMARA-BA-000-R00 | ------ | Condulete Top_PVC com tampa Cega_Te 2 | 14189197 | 1
BE-PMSa-MOD-ELE-CAMARA-BA-000-R00 | ------ | Condulete Top_PVC com tampa Cega_Te 2 | 14189210 | 1
BE-PMSa-MOD-ELE-CAMARA-BA-000-R00 | ------ | Condulete Top_PVC com tampa Cega_Te 2 | 13753948 | 1
BE-PMSa-MOD-ELE-CAMARA-BA-000-R00 | ------ | Condulete Top_PVC com tampa Cega_Te 2 | 13755900 | 1
BE-PMSa-MOD-ELE-CAMARA-BA-000-R00 | ------ | Condulete Top_PVC com tampa Cega_Te 2 | 14089473 | 1
BE-PMSa-MOD-ELE-CAMARA-BA-000-R00 | ------ | Condulete Top_PVC com tampa Cega_Te 2 | 13747443 | 1
BE-PMSa-MOD-ELE-CAMARA-BA-000-R00 | ------ | Condulete Top_PVC com tampa Cega_Te 2 | 13747507 | 1
BE-PMSa-MOD-ELE-CAMARA-BA-000-R00 | ------ | Condulete Top_PVC com tampa Cega_Te 2 | 13747638 | 1
BE-PMSa-MOD-ELE-CAMARA-BA-000-R00 | ------ | Condulete Top_PVC com tampa Cega_Te 2 | 13748582 | 1
BE-PMSa-MOD-ELE-CAMARA-BA-000-R00 | ------ | Condulete Top_PVC com tampa Cega_Te 2 | 13749793 | 1
BE-PMSa-MOD-ELE-CAMARA-BA-000-R00 | ------ | Condulete Top_PVC com tampa Cega_Te 2 | 13749823 | 1
BE-PMSa-MOD-ELE-CAMARA-BA-000-R00 | ------ | Condulete Top_PVC com tampa Cega_Te 2 | 13749858 | 1
BE-PMSa-MOD-ELE-CAMARA-BA-000-R00 | ------ | Condulete Top_PVC com tampa Cega_Te 2 | 13749891 | 1
BE-PMSa-MOD-ELE-CAMARA-BA-000-R00 | ------ | Condulete Top_PVC com tampa Cega_Te 2 | 13749933 | 1
BE-PMSa-MOD-ELE-CAMARA-BA-000-R00 | ------ | Condulete Top_PVC com tampa Cega_Te 2 | 13750001 | 1
BE-PMSa-MOD-ELE-CAMARA-BA-000-R00 | ------ | Condulete Top_PVC com tampa Cega_Te 2 | 13750051 | 1
BE-PMSa-MOD-ELE-CAMARA-BA-000-R00 | ------ | Condulete Top_PVC com tampa Cega_Te 2 | 13750265 | 1
BE-PMSa-MOD-ELE-CAMARA-BA-000-R00 | ------ | Condulete Top_PVC com tampa Cega_Te 2 | 13750293 | 1
BE-PMSa-MOD-ELE-CAMARA-BA-000-R00 | ------ | Condulete Top_PVC com tampa Cega_Te 2 | 13750338 | 1
BE-PMSa-MOD-ELE-CAMARA-BA-000-R00 | ------ | Condulete Top_PVC com tampa Cega_Te 2 | 13750723 | 1
BE-PMSa-MOD-ELE-CAMARA-BA-000-R00 | ------ | Condulete Top_PVC com tampa Cega_Te 2 | 13750751 | 1
BE-PMSa-MOD-ELE-CAMARA-BA-000-R00 | ------ | Condulete Top_PVC com tampa Cega_Te 2 | 13750788 | 1
BE-PMSa-MOD-ELE-CAMARA-BA-000-R00 | ------ | Condulete Top_PVC com tampa Cega_Te 2 | 13750816 | 1
BE-PMSa-MOD-ELE-CAMARA-BA-000-R00 | ------ | Condulete Top_PVC com tampa Cega_Te 2 | 13750880 | 1
BE-PMSa-MOD-ELE-CAMARA-BA-000-R00 | ------ | Condulete Top_PVC com tampa Cega_Te 2 | 13751025 | 1
BE-PMSa-MOD-ELE-CAMARA-BA-000-R00 | ------ | Condulete Top_PVC com tampa Cega_Te 2 | 13751090 | 1
BE-PMSa-MOD-ELE-CAMARA-BA-000-R00 | ------ | Condulete Top_PVC com tampa Cega_Te 2 | 13751245 | 1
BE-PMSa-MOD-ELE-CAMARA-BA-000-R00 | ------ | Condulete Top_PVC com tampa Cega_Te 2 | 13751273 | 1
BE-PMSa-MOD-ELE-CAMARA-BA-000-R00 | ------ | Condulete Top_PVC com tampa Cega_Te 2 | 13795653 | 1
BE-PMSa-MOD-ELE-CAMARA-BA-000-R00 | ------ | Condulete Top_PVC com tampa Cega_Te 2 | 13795865 | 1
BE-PMSa-MOD-ELE-CAMARA-BA-000-R00 | ------ | Condulete Top_PVC com tampa Cega_Te 2 | 13796315 | 1
BE-PMSa-MOD-ELE-CAMARA-BA-000-R00 | ------ | Condulete Top_PVC com tampa Cega_Te 2 | 13796375 | 1
BE-PMSa-MOD-ELE-CAMARA-BA-000-R00 | ------ | Condulete Top_PVC com tampa Cega_Te 2 | 13893379 | 1
BE-PMSa-MOD-ELE-CAMARA-BA-000-R00 | ------ | Condulete Top_PVC com tampa Cega_Te 2 | 14104119 | 1
BE-PMSa-MOD-ELE-CAMARA-BA-000-R00 | ------ | Condulete Top_PVC com tampa Cega_Te 2 | 14104149 | 1
BE-PMSa-MOD-ELE-CAMARA-BA-000-R00 | ------ | Condulete Top_PVC com tampa Cega_Te 2 | 14193266 | 1
BE-PMSa-MOD-ELE-CAMARA-BA-000-R00 | ------ | Condulete Top_PVC com tampa Cega_Te 2 | 14193312 | 1
BE-PMSa-MOD-ELE-CAMARA-BA-000-R00 | ------ | Condulete Top_PVC com tampa Cega_Te 2 | 14193697 | 1
BE-PMSa-MOD-ELE-CAMARA-BA-000-R00 | ------ | Condulete Top_PVC com tampa Cega_Te 2 | 14194447 | 1
BE-PMSa-MOD-ELE-CAMARA-BA-000-R00 | ------ | Condulete Top_PVC com tampa Cega_Te 2 | 14194550 | 1
BE-PMSa-MOD-ELE-CAMARA-BA-000-R00 | ------ | Condulete Top_PVC com tampa Cega_Te 2 | 14213501 | 1
BE-PMSa-MOD-ELE-CAMARA-BA-000-R00 | ------ | Condulete Top_PVC com tampa Cega_Te 2 | 14213535 | 1
BE-PMSa-MOD-ELE-CAMARA-BA-000-R00 | ------ | Condulete Top_PVC com tampa Cega_Te 2 | 13796644 | 1
BE-PMSa-MOD-ELE-CAMARA-BA-000-R00 | ------ | Condulete Top_PVC com tampa Cega_Te 2 | 13796710 | 1
BE-PMSa-MOD-ELE-CAMARA-BA-000-R00 | ------ | Condulete Top_PVC com tampa Cega_Te 2 | 13797146 | 1
BE-PMSa-MOD-ELE-CAMARA-BA-000-R00 | ------ | Condulete Top_PVC com tampa Cega_Te 2 | 13797326 | 1
BE-PMSa-MOD-ELE-CAMARA-BA-000-R00 | ------ | Condulete Top_PVC com tampa Cega_Te 2 | 14444363 | 1
BE-PMSa-MOD-ELE-CAMARA-BA-000-R00 | ------ | Condulete Top_PVC com tampa Cega_Te 2 | 13752717 | 1
BE-PMSa-MOD-ELE-CAMARA-BA-000-R00 | ------ | Condulete Top_PVC com tampa Cega_Te 2 | 13752830 | 1
BE-PMSa-MOD-ELE-CAMARA-BA-000-R00 | ------ | Condulete Top_PVC com tampa Cega_Te 2 | 13752877 | 1
BE-PMSa-MOD-ELE-CAMARA-BA-000-R00 | ------ | Condulete Top_PVC com tampa Cega_Te 2 | 13752890 | 1
BE-PMSa-MOD-ELE-CAMARA-BA-000-R00 | ------ | Condulete Top_PVC com tampa Cega_Te 2 | 13752921 | 1
BE-PMSa-MOD-ELE-CAMARA-BA-000-R00 | ------ | Condulete Top_PVC com tampa Cega_Te 2 | 13752955 | 1
BE-PMSa-MOD-ELE-CAMARA-BA-000-R00 | ------ | Condulete Top_PVC com tampa Cega_Te 2 | 13752983 | 1
BE-PMSa-MOD-ELE-CAMARA-BA-000-R00 | ------ | Condulete Top_PVC com tampa Cega_Te 2 | 13753147 | 1
BE-PMSa-MOD-ELE-CAMARA-BA-000-R00 | ------ | Condulete Top_PVC com tampa Cega_Te 2 | 13753265 | 1
BE-PMSa-MOD-ELE-CAMARA-BA-000-R00 | ------ | Condulete Top_PVC com tampa Cega_Te 2 | 13753708 | 1
BE-PMSa-MOD-ELE-CAMARA-BA-000-R00 | ------ | Condulete Top_PVC com tampa Cega_Te 2 | 13735357 | 1
BE-PMSa-MOD-ELE-CAMARA-BA-000-R00 | ------ | Condulete Top_PVC com tampa Cega_Te 2 | 13736785 | 1
BE-PMSa-MOD-ELE-CAMARA-BA-000-R00 | ------ | Condulete Top_PVC com tampa Cega_Te 2 | 13736819 | 1
BE-PMSa-MOD-ELE-CAMARA-BA-000-R00 | ------ | Condulete Top_PVC com tampa Cega_Te 2 | 13737078 | 1
BE-PMSa-MOD-ELE-CAMARA-BA-000-R00 | ------ | Condulete Top_PVC com tampa Cega_Te 2 | 13737111 | 1
BE-PMSa-MOD-ELE-CAMARA-BA-000-R00 | ------ | Condulete Top_PVC com tampa Cega_Te 2 | 13737193 | 1
BE-PMSa-MOD-ELE-CAMARA-BA-000-R00 | ------ | Condulete Top_PVC com tampa Cega_Te 2 | 13737388 | 1
BE-PMSa-MOD-ELE-CAMARA-BA-000-R00 | ------ | Condulete Top_PVC com tampa Cega_Te 2 | 13737569 | 1
BE-PMSa-MOD-ELE-CAMARA-BA-000-R00 | ------ | Condulete Top_PVC com tampa Cega_Te 2 | 13737603 | 1
BE-PMSa-MOD-ELE-CAMARA-BA-000-R00 | ------ | Condulete Top_PVC com tampa Cega_Te 2 | 13737711 | 1
BE-PMSa-MOD-ELE-CAMARA-BA-000-R00 | ------ | Condulete Top_PVC com tampa Cega_Te 2 | 13737745 | 1
BE-PMSa-MOD-ELE-CAMARA-BA-000-R00 | ------ | Condulete Top_PVC com tampa Cega_Te 2 | 13739459 | 1
BE-PMSa-MOD-ELE-CAMARA-BA-000-R00 | ------ | Condulete Top_PVC com tampa Cega_Te 2 | 13739483 | 1
BE-PMSa-MOD-ELE-CAMARA-BA-000-R00 | ------ | Condulete Top_PVC com tampa Cega_Te 2 | 13739833 | 1
BE-PMSa-MOD-ELE-CAMARA-BA-000-R00 | ------ | Condulete Top_PVC com tampa Cega_Te 2 | 13739939 | 1
BE-PMSa-MOD-ELE-CAMARA-BA-000-R00 | ------ | Condulete Top_PVC com tampa Cega_Te 2 | 13740510 | 1
BE-PMSa-MOD-ELE-CAMARA-BA-000-R00 | ------ | Condulete Top_PVC com tampa Cega_Te 2 | 13740540 | 1
BE-PMSa-MOD-ELE-CAMARA-BA-000-R00 | ------ | Condulete Top_PVC com tampa Cega_Te 2 | 13741010 | 1
BE-PMSa-MOD-ELE-CAMARA-BA-000-R00 | ------ | Condulete Top_PVC com tampa Cega_Te 2 | 13741116 | 1
BE-PMSa-MOD-ELE-CAMARA-BA-000-R00 | ------ | Condulete Top_PVC com tampa Cega_Te 2 | 13741709 | 1
BE-PMSa-MOD-ELE-CAMARA-BA-000-R00 | ------ | Condulete Top_PVC com tampa Cega_Te 2 | 13742896 | 1
BE-PMSa-MOD-ELE-CAMARA-BA-000-R00 | ------ | Condulete Top_PVC com tampa Cega_Te 2 | 13743587 | 1
BE-PMSa-MOD-ELE-CAMARA-BA-000-R00 | ------ | Condulete Top_PVC com tampa Cega_Te 2 | 13743940 | 1
BE-PMSa-MOD-ELE-CAMARA-BA-000-R00 | ------ | Condulete Top_PVC com tampa Cega_Te 2 | 13744144 | 1
BE-PMSa-MOD-ELE-CAMARA-BA-000-R00 | ------ | Condulete Top_PVC com tampa Cega_Te 2 | 13744203 | 1
BE-PMSa-MOD-ELE-CAMARA-BA-000-R00 | ------ | Condulete Top_PVC com tampa Cega_Te 2 | 13744301 | 1
BE-PMSa-MOD-ELE-CAMARA-BA-000-R00 | ------ | Condulete Top_PVC com tampa Cega_Te 2 | 13744426 | 1
BE-PMSa-MOD-ELE-CAMARA-BA-000-R00 | ------ | Condulete Top_PVC com tampa Cega_Te 2 | 13744544 | 1
BE-PMSa-MOD-ELE-CAMARA-BA-000-R00 | ------ | Condulete Top_PVC com tampa Cega_Te 2 | 13744883 | 1
BE-PMSa-MOD-ELE-CAMARA-BA-000-R00 | ------ | Condulete Top_PVC com tampa Cega_Te 2 | 14145917 | 1
BE-PMSa-MOD-ELE-CAMARA-BA-000-R00 | ------ | Condulete Top_PVC com tampa Cega_Te 2 | 14145933 | 1
BE-PMSa-MOD-ELE-CAMARA-BA-000-R00 | ------ | Condulete Top_PVC com tampa Cega_Te 2 | 14145953 | 1
BE-PMSa-MOD-ELE-CAMARA-BA-000-R00 | ------ | Condulete Top_PVC com tampa Cega_Te 2 | 14145969 | 1
BE-PMSa-MOD-ELE-CAMARA-BA-000-R00 | ------ | Condulete Top_PVC com tampa Cega_Te 2 | 14145988 | 1
BE-PMSa-MOD-ELE-CAMARA-BA-000-R00 | ------ | Condulete Top_PVC com tampa Cega_Te 2 | 14146001 | 1
BE-PMSa-MOD-ELE-CAMARA-BA-000-R00 | ------ | Condulete Top_PVC com tampa Cega_Te 2 | 14146016 | 1
BE-PMSa-MOD-ELE-CAMARA-BA-000-R00 | ------ | Condulete Top_PVC com tampa Cega_Te 2 | 14146029 | 1
BE-PMSa-MOD-ELE-CAMARA-BA-000-R00 | ------ | Condulete Top_PVC com tampa Cega_Te 2 | 14146046 | 1
BE-PMSa-MOD-ELE-CAMARA-BA-000-R00 | ------ | Condulete Top_PVC com tampa Cega_Te 2 | 14146087 | 1
BE-PMSa-MOD-ELE-CAMARA-BA-000-R00 | ------ | Condulete Top_PVC com tampa Cega_Te 2 | 14146156 | 1
BE-PMSa-MOD-ELE-CAMARA-BA-000-R00 | ------ | Condulete Top_PVC com tampa Cega_Te 2 | 14146215 | 1
BE-PMSa-MOD-ELE-CAMARA-BA-000-R00 | ------ | Condulete Top_PVC com tampa Cega_Te 2 | 14146333 | 1
BE-PMSa-MOD-ELE-CAMARA-BA-000-R00 | ------ | Condulete Top_PVC com tampa Cega_Te 2 | 14146561 | 1
BE-PMSa-MOD-ELE-CAMARA-BA-000-R00 | ------ | Condulete Top_PVC com tampa Cega_Te 2 | 14146902 | 1
BE-PMSa-MOD-ELE-CAMARA-BA-000-R00 | ------ | Condulete Top_PVC com tampa Cega_Te 2 | 14147258 | 1
BE-PMSa-MOD-ELE-CAMARA-BA-000-R00 | ------ | Condulete Top_PVC com tampa Cega_Te 2 | 14147890 | 1
BE-PMSa-MOD-ELE-CAMARA-BA-000-R00 | ------ | Condulete Top_PVC com tampa Cega_Te 2 | 14148442 | 1
BE-PMSa-MOD-ELE-CAMARA-BA-000-R00 | ------ | Condulete Top_PVC com tampa Cega_Te 2 | 14148484 | 1
BE-PMSa-MOD-ELE-CAMARA-BA-000-R00 | ------ | Condulete Top_PVC com tampa Cega_Te 2 | 14142377 | 1
BE-PMSa-MOD-ELE-CAMARA-BA-000-R00 | ------ | Condulete Top_PVC com tampa Cega_Te 2 | 14142390 | 1
BE-PMSa-MOD-ELE-CAMARA-BA-000-R00 | ------ | Condulete Top_PVC com tampa Cega_Te 2 | 13891951 | 1
BE-PMSa-MOD-ELE-CAMARA-BA-000-R00 | ------ | Condulete Top_PVC com tampa Cega_Te 2 | 13892144 | 1
BE-PMSa-MOD-ELE-CAMARA-BA-000-R00 | ------ | Condulete Top_PVC com tampa Cega_Te 2 | 13892174 | 1
BE-PMSa-MOD-ELE-CAMARA-BA-000-R00 | ------ | Condulete Top_PVC com tampa Cega_Te 2 | 14036940 | 1
BE-PMSa-MOD-ELE-CAMARA-BA-000-R00 | ------ | Condulete Top_PVC com tampa Cega_Te 2 | 14137490 | 1
BE-PMSa-MOD-ELE-CAMARA-BA-000-R00 | ------ | Condulete Top_PVC com tampa Cega_Te 2 | 13732971 | 1
BE-PMSa-MOD-ELE-CAMARA-BA-000-R00 | ------ | Condulete Top_PVC com tampa Cega_Te 2 | 13733085 | 1
BE-PMSa-MOD-ELE-CAMARA-BA-000-R00 | ------ | Condulete Top_PVC com tampa Cega_Te 2 | 13733560 | 1
BE-PMSa-MOD-ELE-CAMARA-BA-000-R00 | ------ | Condulete Top_PVC com tampa Cega_Te 2 | 13733604 | 1
BE-PMSa-MOD-ELE-CAMARA-BA-000-R00 | ------ | Condulete Top_PVC com tampa Cega_Te 2 | 13733786 | 1
BE-PMSa-MOD-ELE-CAMARA-BA-000-R00 | ------ | Condulete Top_PVC com tampa Cega_Te 2 | 14161719 | 1
BE-PMSa-MOD-ELE-CAMARA-BA-000-R00 | ------ | Condulete Top_PVC com tampa Cega_Te 2 | 14161740 | 1
BE-PMSa-MOD-ELE-CAMARA-BA-000-R00 | ------ | Condulete Top_PVC com tampa Cega_Te 2 | 14161763 | 1
BE-PMSa-MOD-ELE-CAMARA-BA-000-R00 | ------ | Condulete Top_PVC com tampa Cega_Te 2 | 14161795 | 1
BE-PMSa-MOD-ELE-CAMARA-BA-000-R00 | ------ | Condulete Top_PVC com tampa Cega_Te 2 | 14161808 | 1
BE-PMSa-MOD-ELE-CAMARA-BA-000-R00 | ------ | Condulete Top_PVC com tampa Cega_Te 2 | 14161825 | 1
BE-PMSa-MOD-ELE-CAMARA-BA-000-R00 | ------ | Condulete Top_PVC com tampa Cega_Te 2 | 14486159 | 1
BE-PMSa-MOD-ELE-CAMARA-BA-000-R00 | ------ | Condulete Top_PVC com tampa Cega_Te 2 | 14260639 | 1
BE-PMSa-MOD-ELE-CAMARA-BA-000-R00 | ------ | Condulete Top_PVC com tampa Cega_Te 2 | 14260654 | 1
BE-PMSa-MOD-ELE-CAMARA-BA-000-R00 | ------ | Condulete Top_PVC com tampa Cega_Te 2 | 14151208 | 1
BE-PMSa-MOD-ELE-CAMARA-BA-000-R00 | ------ | Condulete Top_PVC com tampa Cega_Te 2 | 14151238 | 1
BE-PMSa-MOD-ELE-CAMARA-BA-000-R00 | ------ | Condulete Top_PVC com tampa Cega_Te 2 | 14263686 | 1
BE-PMSa-MOD-ELE-CAMARA-BA-000-R00 | ------ | Condulete Top_PVC com tampa Cega_Te 2 | 14264087 | 1
BE-PMSa-MOD-ELE-CAMARA-BA-000-R00 | ------ | Condulete Top_PVC com tampa Cega_Te 2 | 14264175 | 1
BE-PMSa-MOD-ELE-CAMARA-BA-000-R00 | ------ | Condulete Top_PVC com tampa Cega_Te 2 | 14264205 | 1
BE-PMSa-MOD-ELE-CAMARA-BA-000-R00 | ------ | Condulete Top_PVC com tampa Cega_Te 2 | 14162261 | 1
BE-PMSa-MOD-ELE-CAMARA-BA-000-R00 | ------ | Condulete Top_PVC com tampa Cega_Te 2 | 14142770 | 1
BE-PMSa-MOD-ELE-CAMARA-BA-000-R00 | ------ | Condulete Top_PVC com tampa Cega_Te 2 | 14142903 | 1
BE-PMSa-MOD-ELE-CAMARA-BA-000-R00 | ------ | Condulete Top_PVC com tampa Cega_Te 2 | 14143114 | 1
BE-PMSa-MOD-ELE-CAMARA-BA-000-R00 | ------ | Condulete Top_PVC com tampa Cega_Te 2 | 14189116 | 1
BE-PMSa-MOD-ELE-CAMARA-BA-000-R00 | ------ | Condulete Top_PVC com tampa Cega_Te 2 | 14189129 | 1
BE-PMSa-MOD-ELE-CAMARA-BA-000-R00 | ------ | Condulete Top_PVC com tampa Cega_Te 2 | 14189142 | 1
BE-PMSa-MOD-ELE-CAMARA-BA-000-R00 | ------ | Condulete Top_PVC com tampa Cega_Te 2 | 14189172 | 1
BE-PMSa-MOD-ELE-CAMARA-BA-000-R00 | ------ | Condulete Top_PVC com tampa Cega_Te 2 | 14359107 | 1
BE-PMSa-MOD-ELE-CAMARA-BA-000-R00 | ------ | Condulete Top_PVC com tampa Cega_Te 2 | 14359206 | 1
BE-PMSa-MOD-ELE-CAMARA-BA-000-R00 | ------ | Condulete Top_PVC com tampa Cega_Te 2 | 14359432 | 1
BE-PMSa-MOD-ELE-CAMARA-BA-000-R00 | ------ | Condulete Top_PVC com tampa Cega_Te 2 | 14359491 | 1
BE-PMSa-MOD-ELE-CAMARA-BA-000-R00 | ------ | Condulete Top_PVC com tampa Cega_Te 2 | 14363130 | 1
BE-PMSa-MOD-ELE-CAMARA-BA-000-R00 | ------ | Condulete Top_PVC com tampa Cega_Te 2 | 14363159 | 1
BE-PMSa-MOD-ELE-CAMARA-BA-000-R00 | ------ | Condulete Top_PVC com tampa Cega_Te 2 | 14363430 | 1
BE-PMSa-MOD-ELE-CAMARA-BA-000-R00 | ------ | Condulete Top_PVC com tampa Cega_Te 2 | 14221507 | 1
BE-PMSa-MOD-ELE-CAMARA-BA-000-R00 | ------ | Condulete Top_PVC com tampa Cega_Te 2 | 14261047 | 1
BE-PMSa-MOD-ELE-CAMARA-BA-000-R00 | ------ | Condulete Top_PVC com tampa Cega_Te 2 | 14261137 | 1
BE-PMSa-MOD-ELE-CAMARA-BA-000-R00 | ------ | Condulete Top_PVC com tampa Cega_Te 2 | 14261444 | 1
BE-PMSa-MOD-ELE-CAMARA-BA-000-R00 | ------ | Condulete Top_PVC com tampa Cega_Te 2 | 13927230 | 1
BE-PMSa-MOD-ELE-CAMARA-BA-000-R00 | ------ | Condulete Top_PVC com tampa Cega_Te 2 | 13927375 | 1
BE-PMSa-MOD-ELE-CAMARA-BA-000-R00 | ------ | Condulete Top_PVC com tampa Cega_Te 2 | 13927475 | 1
BE-PMSa-MOD-ELE-CAMARA-BA-000-R00 | ------ | Condulete Top_PVC com tampa Cega_Te 2 | 14211604 | 1
BE-PMSa-MOD-ELE-CAMARA-BA-000-R00 | ------ | Condulete Top_PVC com tampa Cega_Te 2 | 14211634 | 1
BE-PMSa-MOD-ELE-CAMARA-BA-000-R00 | ------ | Condulete Top_PVC com tampa Cega_Te 2 | 14137139 | 1
BE-PMSa-MOD-ELE-CAMARA-BA-000-R00 | ------ | Condulete Top_PVC com tampa Cega_Te 2 | 13873132 | 1
BE-PMSa-MOD-ELE-CAMARA-BA-000-R00 | ------ | Condulete Top_PVC com tampa Cega_Te 2 | 13704105 | 1
BE-PMSa-MOD-ELE-CAMARA-BA-000-R00 | ------ | Condulete Top_PVC com tampa Cega_Te 2 | 13704444 | 1
BE-PMSa-MOD-ELE-CAMARA-BA-000-R00 | ------ | Condulete Top_PVC com tampa Cega_Te 2 | 14266323 | 1
BE-PMSa-MOD-ELE-CAMARA-BA-000-R00 | ------ | Condulete Top_PVC com tampa Cega_Te 2 | 14151330 | 1
BE-PMSa-MOD-ELE-CAMARA-BA-000-R00 | ------ | Condulete Top_PVC com tampa Cega_Te 2 | 14089816 | 1
BE-PMSa-MOD-ELE-CAMARA-BA-000-R00 | ------ | Condulete Top_PVC com tampa Cega_Te 2 | 14089835 | 1
BE-PMSa-MOD-ELE-CAMARA-BA-000-R00 | ------ | Condulete Top_PVC com tampa Cega_Te 2 | 13764321 | 1
BE-PMSa-MOD-ELE-CAMARA-BA-000-R00 | ------ | Condulete Top_PVC com tampa Cega_Te 2 | 13845601 | 1
BE-PMSa-MOD-ELE-CAMARA-BA-000-R00 | ------ | Condulete Top_PVC com tampa Cega_Te 2 | 14195552 | 1
BE-PMSa-MOD-ELE-CAMARA-BA-000-R00 | ------ | Condulete Top_PVC com tampa Cega_Te 2 | 14195649 | 1
BE-PMSa-MOD-ELE-CAMARA-BA-000-R00 | ------ | Condulete Top_PVC com tampa Cega_Te 2 | 14195854 | 1
BE-PMSa-MOD-ELE-CAMARA-BA-000-R00 | ------ | Condulete Top_PVC com tampa Cega_Te 2 | 13810560 | 1
BE-PMSa-MOD-ELE-CAMARA-BA-000-R00 | ------ | Condulete Top_PVC com tampa Cega_Te 2 | 14208538 | 1
BE-PMSa-MOD-ELE-CAMARA-BA-000-R00 | ------ | Condulete Top_PVC com tampa Cega_Te 2 | 13699104 | 1
BE-PMSa-MOD-ELE-CAMARA-BA-000-R00 | ------ | Condulete Top_PVC com tampa Cega_Te 2 | 13699177 | 1
BE-PMSa-MOD-ELE-CAMARA-BA-000-R00 | ------ | Condulete Top_PVC com tampa Cega_Te 2 | 14189785 | 1
BE-PMSa-MOD-ELE-CAMARA-BA-000-R00 | ------ | Condulete Top_PVC com tampa Cega_Te 2 | 14190698 | 1
BE-PMSa-MOD-ELE-CAMARA-BA-000-R00 | ------ | Condulete Top_PVC com tampa Cega_Te 2 | 14190814 | 1
BE-PMSa-MOD-ELE-CAMARA-BA-000-R00 | ------ | Condulete Top_PVC com tampa Cega_Te 2 | 14191076 | 1
BE-PMSa-MOD-ELE-CAMARA-BA-000-R00 | ------ | Condulete Top_PVC com tampa Cega_Te 2 | 14191720 | 1
BE-PMSa-MOD-ELE-CAMARA-BA-000-R00 | ------ | Condulete Top_PVC com tampa Cega_Te 2 | 14192101 | 1
BE-PMSa-MOD-ELE-CAMARA-BA-000-R00 | ------ | Condulete Top_PVC com tampa Cega_Te 2 | 14192145 | 1
BE-PMSa-MOD-ELE-CAMARA-BA-000-R00 | ------ | Condulete Top_PVC com tampa Cega_Te 2 | 13769884 | 1
BE-PMSa-MOD-ELE-CAMARA-BA-000-R00 | ------ | Condulete Top_PVC com tampa Cega_Te 2 | 13770915 | 1
BE-PMSa-MOD-ELE-CAMARA-BA-000-R00 | ------ | Condulete Top_PVC com tampa Cega_Te 2 | 13770980 | 1
BE-PMSa-MOD-ELE-CAMARA-BA-000-R00 | ------ | Condulete Top_PVC com tampa Cega_Te 2 | 13771118 | 1
BE-PMSa-MOD-ELE-CAMARA-BA-000-R00 | ------ | Condulete Top_PVC com tampa Cega_Te 2 | 13771301 | 1
BE-PMSa-MOD-ELE-CAMARA-BA-000-R00 | ------ | Condulete Top_PVC com tampa Cega_Te 2 | 13771422 | 1
BE-PMSa-MOD-ELE-CAMARA-BA-000-R00 | ------ | Condulete Top_PVC com tampa Cega_Te 2 | 13771647 | 1
BE-PMSa-MOD-ELE-CAMARA-BA-000-R00 | ------ | Condulete Top_PVC com tampa Cega_Te 2 | 13772019 | 1
BE-PMSa-MOD-ELE-CAMARA-BA-000-R00 | ------ | Condulete Top_PVC com tampa Cega_Te 2 | 13772086 | 1
BE-PMSa-MOD-ELE-CAMARA-BA-000-R00 | ------ | Condulete Top_PVC com tampa Cega_Te 2 | 13772163 | 1
BE-PMSa-MOD-ELE-CAMARA-BA-000-R00 | ------ | Condulete Top_PVC com tampa Cega_Te 2 | 13772225 | 1
BE-PMSa-MOD-ELE-CAMARA-BA-000-R00 | ------ | Condulete Top_PVC com tampa Cega_Te 2 | 13772515 | 1
BE-PMSa-MOD-ELE-CAMARA-BA-000-R00 | ------ | Condulete Top_PVC com tampa Cega_Te 2 | 13772564 | 1
BE-PMSa-MOD-ELE-CAMARA-BA-000-R00 | ------ | Condulete Top_PVC com tampa Cega_Te 2 | 13772620 | 1
BE-PMSa-MOD-ELE-CAMARA-BA-000-R00 | ------ | Condulete Top_PVC com tampa Cega_Te 2 | 13773835 | 1
BE-PMSa-MOD-ELE-CAMARA-BA-000-R00 | ------ | Condulete Top_PVC com tampa Cega_Te 2 | 13773945 | 1
BE-PMSa-MOD-ELE-CAMARA-BA-000-R00 | ------ | Condulete Top_PVC com tampa Cega_Te 2 | 13774005 | 1
BE-PMSa-MOD-ELE-CAMARA-BA-000-R00 | ------ | Condulete Top_PVC com tampa Cega_Te 2 | 13774359 | 1
BE-PMSa-MOD-ELE-CAMARA-BA-000-R00 | ------ | Condulete Top_PVC com tampa Cega_Te 2 | 13774458 | 1
BE-PMSa-MOD-ELE-CAMARA-BA-000-R00 | ------ | Condulete Top_PVC com tampa Cega_Te 2 | 13774553 | 1
BE-PMSa-MOD-ELE-CAMARA-BA-000-R00 | ------ | Condulete Top_PVC com tampa Cega_Te 2 | 13774620 | 1
BE-PMSa-MOD-ELE-CAMARA-BA-000-R00 | ------ | Condulete Top_PVC com tampa Cega_Te 2 | 13774763 | 1
BE-PMSa-MOD-ELE-CAMARA-BA-000-R00 | ------ | Condulete Top_PVC com tampa Cega_Te 2 | 13775645 | 1
BE-PMSa-MOD-ELE-CAMARA-BA-000-R00 | ------ | Condulete Top_PVC com tampa Cega_Te 2 | 13775846 | 1
BE-PMSa-MOD-ELE-CAMARA-BA-000-R00 | ------ | Condulete Top_PVC com tampa Cega_Te 2 | 13775951 | 1
BE-PMSa-MOD-ELE-CAMARA-BA-000-R00 | ------ | Condulete Top_PVC com tampa Cega_Te 2 | 13776401 | 1
BE-PMSa-MOD-ELE-CAMARA-BA-000-R00 | ------ | Condulete Top_PVC com tampa Cega_Te 2 | 13776450 | 1
BE-PMSa-MOD-ELE-CAMARA-BA-000-R00 | ------ | Condulete Top_PVC com tampa Cega_Te 2 | 13776619 | 1
BE-PMSa-MOD-ELE-CAMARA-BA-000-R00 | ------ | Condulete Top_PVC com tampa Cega_Te 2 | 13776908 | 1
BE-PMSa-MOD-ELE-CAMARA-BA-000-R00 | ------ | Condulete Top_PVC com tampa Cega_Te 2 | 14200119 | 1
BE-PMSa-MOD-ELE-CAMARA-BA-000-R00 | ------ | Condulete Top_PVC com tampa Cega_Te 2 | 14200150 | 1
BE-PMSa-MOD-ELE-CAMARA-BA-000-R00 | ------ | Condulete Top_PVC com tampa Cega_Te 2 | 14200214 | 1
BE-PMSa-MOD-ELE-CAMARA-BA-000-R00 | ------ | Condulete Top_PVC com tampa Cega_Te 2 | 14200244 | 1
BE-PMSa-MOD-ELE-CAMARA-BA-000-R00 | ------ | Condulete Top_PVC com tampa Cega_Te 2 | 14161552 | 1
BE-PMSa-MOD-ELE-CAMARA-BA-000-R00 | ------ | Condulete Top_PVC com tampa Cega_Te 2 | 13791072 | 1
BE-PMSa-MOD-ELE-CAMARA-BA-000-R00 | ------ | Condulete Top_PVC com tampa Cega_Te 2 | 13792224 | 1
BE-PMSa-MOD-ELE-CAMARA-BA-000-R00 | ------ | Condulete Top_PVC com tampa Cega_Te 2 | 13794218 | 1
BE-PMSa-MOD-ELE-CAMARA-BA-000-R00 | ------ | Condulete Top_PVC com tampa Cega_Te 2 | 14161694 | 1
BE-PMSa-MOD-ELE-CAMARA-BA-000-R00 | ------ | Condulete Top_PVC com tampa Cega_Te 2 | 14149841 | 1
BE-PMSa-MOD-ELE-CAMARA-BA-000-R00 | ------ | Condulete Top_PVC com tampa Cega_Te 2 | 14150831 | 1
BE-PMSa-MOD-ELE-CAMARA-BA-000-R00 | ------ | Condulete Top_PVC com tampa Cega_Te 2 | 14151148 | 1
BE-PMSa-MOD-ELE-CAMARA-BA-000-R00 | ------ | Condulete Top_PVC com tampa Cega_Te 2 | 14267669 | 1
BE-PMSa-MOD-ELE-CAMARA-BA-000-R00 | ------ | Condulete Top_PVC com tampa Cega_Te 2 | 13786537 | 1
BE-PMSa-MOD-ELE-CAMARA-BA-000-R00 | ------ | Condulete Top_PVC com tampa Cega_Te 2 | 13787222 | 1
BE-PMSa-MOD-ELE-CAMARA-BA-000-R00 | ------ | Condulete Top_PVC com tampa Cega_Te 2 | 13787440 | 1
BE-PMSa-MOD-ELE-CAMARA-BA-000-R00 | ------ | Condulete Top_PVC com tampa Cega_Te 2 | 13787630 | 1
BE-PMSa-MOD-ELE-CAMARA-BA-000-R00 | ------ | Condulete Top_PVC com tampa Cega_Te 2 | 13787713 | 1
BE-PMSa-MOD-ELE-CAMARA-BA-000-R00 | ------ | Condulete Top_PVC com tampa Cega_Te 2 | 13787769 | 1
BE-PMSa-MOD-ELE-CAMARA-BA-000-R00 | ------ | Condulete Top_PVC com tampa Cega_Te 2 | 13787815 | 1
BE-PMSa-MOD-ELE-CAMARA-BA-000-R00 | ------ | Condulete Top_PVC com tampa Cega_Te 2 | 13787896 | 1
BE-PMSa-MOD-ELE-CAMARA-BA-000-R00 | ------ | Condulete Top_PVC com tampa Cega_Te 2 | 13788184 | 1
BE-PMSa-MOD-ELE-CAMARA-BA-000-R00 | ------ | Condulete Top_PVC com tampa Cega_Te 2 | 13788307 | 1
BE-PMSa-MOD-ELE-CAMARA-BA-000-R00 | ------ | Condulete Top_PVC com tampa Cega_Te 2 | 13788741 | 1
BE-PMSa-MOD-ELE-CAMARA-BA-000-R00 | ------ | Condulete Top_PVC com tampa Cega_Te 2 | 13788806 | 1
BE-PMSa-MOD-ELE-CAMARA-BA-000-R00 | ------ | Condulete Top_PVC com tampa Cega_Te 2 | 13788871 | 1
BE-PMSa-MOD-ELE-CAMARA-BA-000-R00 | ------ | Condulete Top_PVC com tampa Cega_Te 2 | 13789106 | 1
BE-PMSa-MOD-ELE-CAMARA-BA-000-R00 | ------ | Condulete Top_PVC com tampa Cega_Te 2 | 13789164 | 1
BE-PMSa-MOD-ELE-CAMARA-BA-000-R00 | ------ | Condulete Top_PVC com tampa Cega_Te 2 | 13789224 | 1
BE-PMSa-MOD-ELE-CAMARA-BA-000-R00 | ------ | Condulete Top_PVC com tampa Cega_Te 2 | 13789387 | 1
BE-PMSa-MOD-ELE-CAMARA-BA-000-R00 | ------ | Condulete Top_PVC com tampa Cega_Te 2 | 13789834 | 1
BE-PMSa-MOD-ELE-CAMARA-BA-000-R00 | ------ | Condulete Top_PVC com tampa Cega_Te 2 | 13789988 | 1
BE-PMSa-MOD-ELE-CAMARA-BA-000-R00 | ------ | Condulete Top_PVC com tampa Cega_Te 2 | 13790102 | 1
BE-PMSa-MOD-ELE-CAMARA-BA-000-R00 | ------ | Condulete Top_PVC com tampa Cega_Te 2 | 13790277 | 1
BE-PMSa-MOD-ELE-CAMARA-BA-000-R00 | ------ | Condulete Top_PVC com tampa Cega_Te 2 | 13790350 | 1
BE-PMSa-MOD-ELE-CAMARA-BA-000-R00 | ------ | Condulete Top_PVC com tampa Cega_Te 2 | 14241883 | 1
BE-PMSa-MOD-ELE-CAMARA-BA-000-R00 | ------ | Condulete Top_PVC com tampa Cega_Te 2 | 14211379 | 1
BE-PMSa-MOD-ELE-CAMARA-BA-000-R00 | ------ | Condulete Top_PVC com tampa Cega_Te 2 | 14211398 | 1
BE-PMSa-MOD-ELE-CAMARA-BA-000-R00 | ------ | Condulete Top_PVC com tampa Cega_Te 2 | 14189258 | 1
BE-PMSa-MOD-ELE-CAMARA-BA-000-R00 | ------ | Condulete Top_PVC com tampa Cega_Te 2 | 14124592 | 1
BE-PMSa-MOD-ELE-CAMARA-BA-000-R00 | ------ | Condulete Top_PVC com tampa Cega_Te 2 | 14124864 | 1
BE-PMSa-MOD-ELE-CAMARA-BA-000-R00 | ------ | Condulete Top_PVC com tampa Cega_Te 2 | 14125666 | 1
BE-PMSa-MOD-ELE-CAMARA-BA-000-R00 | ------ | Condulete Top_PVC com tampa Cega_Te 2 | 14125694 | 1
BE-PMSa-MOD-ELE-CAMARA-BA-000-R00 | ------ | Condulete Top_PVC com tampa Cega_Te 2 | 13893527 | 1
BE-PMSa-MOD-ELE-CAMARA-BA-000-R00 | ------ | Condulete Top_PVC com tampa Cega_Te 2 | 13797387 | 1
BE-PMSa-MOD-ELE-CAMARA-BA-000-R00 | ------ | Condulete Top_PVC com tampa Cega_Te 2 | 13797478 | 1
BE-PMSa-MOD-ELE-CAMARA-BA-000-R00 | ------ | Condulete Top_PVC com tampa Cega_Te 2 | 13797738 | 1
BE-PMSa-MOD-ELE-CAMARA-BA-000-R00 | ------ | Condulete Top_PVC com tampa Cega_Te 2 | 13797858 | 1
BE-PMSa-MOD-ELE-CAMARA-BA-000-R00 | ------ | Condulete Top_PVC com tampa Cega_Te 2 | 13797996 | 1
BE-PMSa-MOD-ELE-CAMARA-BA-000-R00 | ------ | Condulete Top_PVC com tampa Cega_Te 2 | 13798435 | 1
BE-PMSa-MOD-ELE-CAMARA-BA-000-R00 | ------ | Condulete Top_PVC com tampa Cega_Te 2 | 14261986 | 1
|  | 382 |  | 382

## 13.1.26E
CAIXA DE EMBUTIR,EM PVC,4"X4",INCLUSIVE BUCHAS E ARRUELAS.FO RNECIMENTO E COLOCACAO ARGOS SOCIAIS GOS SOCIAIS | CAIXA DE EMBUTIR,EM PVC,4"X4",INCLUSIVE BUCHAS E ARRUELAS.FO RNECIMENTO E COLOCACAO ARGOS SOCIAIS GOS SOCIAIS | CAIXA DE EMBUTIR,EM PVC,4"X4",INCLUSIVE BUCHAS E ARRUELAS.FO RNECIMENTO E COLOCACAO ARGOS SOCIAIS GOS SOCIAIS | CAIXA DE EMBUTIR,EM PVC,4"X4",INCLUSIVE BUCHAS E ARRUELAS.FO RNECIMENTO E COLOCACAO ARGOS SOCIAIS GOS SOCIAIS | CAIXA DE EMBUTIR,EM PVC,4"X4",INCLUSIVE BUCHAS E ARRUELAS.FO RNECIMENTO E COLOCACAO ARGOS SOCIAIS GOS SOCIAIS
CAIXA DE EMBUTIR,EM PVC,4"X4",INCLUSIVE BUCHAS E ARRUELAS.FO RNECIMENTO E COLOCACAO ARGOS SOCIAIS GOS SOCIAIS | CAIXA DE EMBUTIR,EM PVC,4"X4",INCLUSIVE BUCHAS E ARRUELAS.FO RNECIMENTO E COLOCACAO ARGOS SOCIAIS GOS SOCIAIS | CAIXA DE EMBUTIR,EM PVC,4"X4",INCLUSIVE BUCHAS E ARRUELAS.FO RNECIMENTO E COLOCACAO ARGOS SOCIAIS GOS SOCIAIS | CAIXA DE EMBUTIR,EM PVC,4"X4",INCLUSIVE BUCHAS E ARRUELAS.FO RNECIMENTO E COLOCACAO ARGOS SOCIAIS GOS SOCIAIS | CAIXA DE EMBUTIR,EM PVC,4"X4",INCLUSIVE BUCHAS E ARRUELAS.FO RNECIMENTO E COLOCACAO ARGOS SOCIAIS GOS SOCIAIS
Conexões do conduite (240,0mm²_Fase B) | Conexões do conduite (240,0mm²_Fase B) | Conexões do conduite (240,0mm²_Fase B) | Conexões do conduite (240,0mm²_Fase B) | Conexões do conduite (240,0mm²_Fase B)
Projeto | Vínculo | Elemento | Id do Revit | Totais:
BE-PMSa-MOD-ELE-CAMARA-BA-000-R00 | ------ | PVC Corrugado Amarelo_Caixa de Luz 4x4 | 13728140 | 1
BE-PMSa-MOD-ELE-CAMARA-BA-000-R00 | ------ | PVC Corrugado Amarelo_Caixa de Luz 4x4 | 13730991 | 1
BE-PMSa-MOD-ELE-CAMARA-BA-000-R00 | ------ | PVC Corrugado Amarelo_Caixa de Luz 4x4 | 13842540 | 1
BE-PMSa-MOD-ELE-CAMARA-BA-000-R00 | ------ | PVC Corrugado Amarelo_Caixa de Luz 4x4 | 13754038 | 1
BE-PMSa-MOD-ELE-CAMARA-BA-000-R00 | ------ | PVC Corrugado Amarelo_Caixa de Luz 4x4 | 13732116 | 1
BE-PMSa-MOD-ELE-CAMARA-BA-000-R00 | ------ | PVC Corrugado Amarelo_Caixa de Luz 4x4 | 13888040 | 1
BE-PMSa-MOD-ELE-CAMARA-BA-000-R00 | ------ | PVC Corrugado Amarelo_Caixa de Luz 4x4 | 13801309 | 1
BE-PMSa-MOD-ELE-CAMARA-BA-000-R00 | ------ | PVC Corrugado Amarelo_Caixa de Luz 4x4 | 13794517 | 1
BE-PMSa-MOD-ELE-CAMARA-BA-000-R00 | ------ | PVC Corrugado Amarelo_Caixa de Luz 4x4 | 13786920 | 1
BE-PMSa-MOD-ELE-CAMARA-BA-000-R00 | ------ | PVC Corrugado Amarelo_Caixa de Luz 4x4 | 13798512 | 1
|  | 10 |  | 10

## 13.1.27E
CAIXA DE EMBUTIR,EM PVC,2"X4",INCLUSIVE BUCHAS E ARRUELAS.FO RNECIMENTO E COLOCACAO 3%-DESGASTE DE FERRAMENTAS E EPI | CAIXA DE EMBUTIR,EM PVC,2"X4",INCLUSIVE BUCHAS E ARRUELAS.FO RNECIMENTO E COLOCACAO 3%-DESGASTE DE FERRAMENTAS E EPI | CAIXA DE EMBUTIR,EM PVC,2"X4",INCLUSIVE BUCHAS E ARRUELAS.FO RNECIMENTO E COLOCACAO 3%-DESGASTE DE FERRAMENTAS E EPI | CAIXA DE EMBUTIR,EM PVC,2"X4",INCLUSIVE BUCHAS E ARRUELAS.FO RNECIMENTO E COLOCACAO 3%-DESGASTE DE FERRAMENTAS E EPI | CAIXA DE EMBUTIR,EM PVC,2"X4",INCLUSIVE BUCHAS E ARRUELAS.FO RNECIMENTO E COLOCACAO 3%-DESGASTE DE FERRAMENTAS E EPI
CAIXA DE EMBUTIR,EM PVC,2"X4",INCLUSIVE BUCHAS E ARRUELAS.FO RNECIMENTO E COLOCACAO 3%-DESGASTE DE FERRAMENTAS E EPI | CAIXA DE EMBUTIR,EM PVC,2"X4",INCLUSIVE BUCHAS E ARRUELAS.FO RNECIMENTO E COLOCACAO 3%-DESGASTE DE FERRAMENTAS E EPI | CAIXA DE EMBUTIR,EM PVC,2"X4",INCLUSIVE BUCHAS E ARRUELAS.FO RNECIMENTO E COLOCACAO 3%-DESGASTE DE FERRAMENTAS E EPI | CAIXA DE EMBUTIR,EM PVC,2"X4",INCLUSIVE BUCHAS E ARRUELAS.FO RNECIMENTO E COLOCACAO 3%-DESGASTE DE FERRAMENTAS E EPI | CAIXA DE EMBUTIR,EM PVC,2"X4",INCLUSIVE BUCHAS E ARRUELAS.FO RNECIMENTO E COLOCACAO 3%-DESGASTE DE FERRAMENTAS E EPI
Conexões do conduite | Conexões do conduite | Conexões do conduite | Conexões do conduite | Conexões do conduite
Projeto | Vínculo | Elemento | Id do Revit | Totais:
BE-PMSa-MOD-ELE-CAMARA-BA-000-R00 | ------ | CAIXA DE LUZ 4X2" PVC DE EMBUTIR AMARELA | 13524469 | 1
BE-PMSa-MOD-ELE-CAMARA-BA-000-R00 | ------ | CAIXA DE LUZ 4X2" PVC DE EMBUTIR AMARELA | 13524580 | 1
BE-PMSa-MOD-ELE-CAMARA-BA-000-R00 | ------ | CAIXA DE LUZ 4X2" PVC DE EMBUTIR AMARELA | 13524764 | 1
BE-PMSa-MOD-ELE-CAMARA-BA-000-R00 | ------ | CAIXA DE LUZ 4X2" PVC DE EMBUTIR AMARELA | 13524848 | 1
BE-PMSa-MOD-ELE-CAMARA-BA-000-R00 | ------ | CAIXA DE LUZ 4X2" PVC DE EMBUTIR AMARELA | 13525815 | 1
BE-PMSa-MOD-ELE-CAMARA-BA-000-R00 | ------ | CAIXA DE LUZ 4X2" PVC DE EMBUTIR AMARELA | 13525819 | 1
BE-PMSa-MOD-ELE-CAMARA-BA-000-R00 | ------ | CAIXA DE LUZ 4X2" PVC DE EMBUTIR AMARELA | 13477641 | 1
BE-PMSa-MOD-ELE-CAMARA-BA-000-R00 | ------ | CAIXA DE LUZ 4X2" PVC DE EMBUTIR AMARELA | 13636892 | 1
BE-PMSa-MOD-ELE-CAMARA-BA-000-R00 | ------ | CAIXA DE LUZ 4X2" PVC DE EMBUTIR AMARELA | 13628621 | 1
BE-PMSa-MOD-ELE-CAMARA-BA-000-R00 | ------ | CAIXA DE LUZ 4X2" PVC DE EMBUTIR AMARELA | 13628708 | 1
BE-PMSa-MOD-ELE-CAMARA-BA-000-R00 | ------ | CAIXA DE LUZ 4X2" PVC DE EMBUTIR AMARELA | 13634373 | 1
BE-PMSa-MOD-ELE-CAMARA-BA-000-R00 | ------ | CAIXA DE LUZ 4X2" PVC DE EMBUTIR AMARELA | 13634401 | 1
BE-PMSa-MOD-ELE-CAMARA-BA-000-R00 | ------ | CAIXA DE LUZ 4X2" PVC DE EMBUTIR AMARELA | 13653049 | 1
BE-PMSa-MOD-ELE-CAMARA-BA-000-R00 | ------ | CAIXA DE LUZ 4X2" PVC DE EMBUTIR AMARELA | 13539671 | 1
BE-PMSa-MOD-ELE-CAMARA-BA-000-R00 | ------ | CAIXA DE LUZ 4X2" PVC DE EMBUTIR AMARELA | 13539697 | 1
BE-PMSa-MOD-ELE-CAMARA-BA-000-R00 | ------ | CAIXA DE LUZ 4X2" PVC DE EMBUTIR AMARELA | 13539906 | 1
BE-PMSa-MOD-ELE-CAMARA-BA-000-R00 | ------ | CAIXA DE LUZ 4X2" PVC DE EMBUTIR AMARELA | 13539957 | 1
BE-PMSa-MOD-ELE-CAMARA-BA-000-R00 | ------ | CAIXA DE LUZ 4X2" PVC DE EMBUTIR AMARELA | 13461753 | 1
BE-PMSa-MOD-ELE-CAMARA-BA-000-R00 | ------ | CAIXA DE LUZ 4X2" PVC DE EMBUTIR AMARELA | 13461779 | 1
BE-PMSa-MOD-ELE-CAMARA-BA-000-R00 | ------ | CAIXA DE LUZ 4X2" PVC DE EMBUTIR AMARELA | 13461977 | 1
BE-PMSa-MOD-ELE-CAMARA-BA-000-R00 | ------ | CAIXA DE LUZ 4X2" PVC DE EMBUTIR AMARELA | 13461981 | 1
BE-PMSa-MOD-ELE-CAMARA-BA-000-R00 | ------ | CAIXA DE LUZ 4X2" PVC DE EMBUTIR AMARELA | 13462087 | 1
BE-PMSa-MOD-ELE-CAMARA-BA-000-R00 | ------ | CAIXA DE LUZ 4X2" PVC DE EMBUTIR AMARELA | 13462091 | 1
BE-PMSa-MOD-ELE-CAMARA-BA-000-R00 | ------ | CAIXA DE LUZ 4X2" PVC DE EMBUTIR AMARELA | 13462475 | 1
BE-PMSa-MOD-ELE-CAMARA-BA-000-R00 | ------ | CAIXA DE LUZ 4X2" PVC DE EMBUTIR AMARELA | 13462527 | 1
BE-PMSa-MOD-ELE-CAMARA-BA-000-R00 | ------ | CAIXA DE LUZ 4X2" PVC DE EMBUTIR AMARELA | 13464696 | 1
BE-PMSa-MOD-ELE-CAMARA-BA-000-R00 | ------ | CAIXA DE LUZ 4X2" PVC DE EMBUTIR AMARELA | 13464700 | 1
BE-PMSa-MOD-ELE-CAMARA-BA-000-R00 | ------ | CAIXA DE LUZ 4X2" PVC DE EMBUTIR AMARELA | 13473059 | 1
BE-PMSa-MOD-ELE-CAMARA-BA-000-R00 | ------ | CAIXA DE LUZ 4X2" PVC DE EMBUTIR AMARELA | 13473067 | 1
BE-PMSa-MOD-ELE-CAMARA-BA-000-R00 | ------ | CAIXA DE LUZ 4X2" PVC DE EMBUTIR AMARELA | 13473582 | 1
BE-PMSa-MOD-ELE-CAMARA-BA-000-R00 | ------ | CAIXA DE LUZ 4X2" PVC DE EMBUTIR AMARELA | 13474025 | 1
BE-PMSa-MOD-ELE-CAMARA-BA-000-R00 | ------ | CAIXA DE LUZ 4X2" PVC DE EMBUTIR AMARELA | 13474388 | 1
BE-PMSa-MOD-ELE-CAMARA-BA-000-R00 | ------ | CAIXA DE LUZ 4X2" PVC DE EMBUTIR AMARELA | 13474454 | 1
BE-PMSa-MOD-ELE-CAMARA-BA-000-R00 | ------ | CAIXA DE LUZ 4X2" PVC DE EMBUTIR AMARELA | 13474630 | 1
BE-PMSa-MOD-ELE-CAMARA-BA-000-R00 | ------ | CAIXA DE LUZ 4X2" PVC DE EMBUTIR AMARELA | 13905668 | 1
BE-PMSa-MOD-ELE-CAMARA-BA-000-R00 | ------ | CAIXA DE LUZ 4X2" PVC DE EMBUTIR AMARELA | 13909099 | 1
BE-PMSa-MOD-ELE-CAMARA-BA-000-R00 | ------ | CAIXA DE LUZ 4X2" PVC DE EMBUTIR AMARELA | 13909239 | 1
BE-PMSa-MOD-ELE-CAMARA-BA-000-R00 | ------ | CAIXA DE LUZ 4X2" PVC DE EMBUTIR AMARELA | 13913292 | 1
BE-PMSa-MOD-ELE-CAMARA-BA-000-R00 | ------ | CAIXA DE LUZ 4X2" PVC DE EMBUTIR AMARELA | 13481691 | 1
BE-PMSa-MOD-ELE-CAMARA-BA-000-R00 | ------ | CAIXA DE LUZ 4X2" PVC DE EMBUTIR AMARELA | 13481846 | 1
BE-PMSa-MOD-ELE-CAMARA-BA-000-R00 | ------ | CAIXA DE LUZ 4X2" PVC DE EMBUTIR AMARELA | 13481872 | 1
BE-PMSa-MOD-ELE-CAMARA-BA-000-R00 | ------ | CAIXA DE LUZ 4X2" PVC DE EMBUTIR AMARELA | 13481898 | 1
BE-PMSa-MOD-ELE-CAMARA-BA-000-R00 | ------ | CAIXA DE LUZ 4X2" PVC DE EMBUTIR AMARELA | 13482129 | 1
BE-PMSa-MOD-ELE-CAMARA-BA-000-R00 | ------ | CAIXA DE LUZ 4X2" PVC DE EMBUTIR AMARELA | 13482176 | 1
BE-PMSa-MOD-ELE-CAMARA-BA-000-R00 | ------ | CAIXA DE LUZ 4X2" PVC DE EMBUTIR AMARELA | 13482277 | 1
BE-PMSa-MOD-ELE-CAMARA-BA-000-R00 | ------ | CAIXA DE LUZ 4X2" PVC DE EMBUTIR AMARELA | 13482281 | 1
BE-PMSa-MOD-ELE-CAMARA-BA-000-R00 | ------ | CAIXA DE LUZ 4X2" PVC DE EMBUTIR AMARELA | 13482285 | 1
BE-PMSa-MOD-ELE-CAMARA-BA-000-R00 | ------ | CAIXA DE LUZ 4X2" PVC DE EMBUTIR AMARELA | 13482289 | 1
BE-PMSa-MOD-ELE-CAMARA-BA-000-R00 | ------ | CAIXA DE LUZ 4X2" PVC DE EMBUTIR AMARELA | 13482293 | 1
BE-PMSa-MOD-ELE-CAMARA-BA-000-R00 | ------ | CAIXA DE LUZ 4X2" PVC DE EMBUTIR AMARELA | 13482297 | 1
BE-PMSa-MOD-ELE-CAMARA-BA-000-R00 | ------ | CAIXA DE LUZ 4X2" PVC DE EMBUTIR AMARELA | 13482328 | 1
BE-PMSa-MOD-ELE-CAMARA-BA-000-R00 | ------ | CAIXA DE LUZ 4X2" PVC DE EMBUTIR AMARELA | 13482356 | 1
BE-PMSa-MOD-ELE-CAMARA-BA-000-R00 | ------ | CAIXA DE LUZ 4X2" PVC DE EMBUTIR AMARELA | 13482384 | 1
BE-PMSa-MOD-ELE-CAMARA-BA-000-R00 | ------ | CAIXA DE LUZ 4X2" PVC DE EMBUTIR AMARELA | 13482424 | 1
BE-PMSa-MOD-ELE-CAMARA-BA-000-R00 | ------ | CAIXA DE LUZ 4X2" PVC DE EMBUTIR AMARELA | 13482452 | 1
BE-PMSa-MOD-ELE-CAMARA-BA-000-R00 | ------ | CAIXA DE LUZ 4X2" PVC DE EMBUTIR AMARELA | 13482480 | 1
BE-PMSa-MOD-ELE-CAMARA-BA-000-R00 | ------ | CAIXA DE LUZ 4X2" PVC DE EMBUTIR AMARELA | 13482508 | 1
BE-PMSa-MOD-ELE-CAMARA-BA-000-R00 | ------ | CAIXA DE LUZ 4X2" PVC DE EMBUTIR AMARELA | 13482536 | 1
BE-PMSa-MOD-ELE-CAMARA-BA-000-R00 | ------ | CAIXA DE LUZ 4X2" PVC DE EMBUTIR AMARELA | 13485358 | 1
BE-PMSa-MOD-ELE-CAMARA-BA-000-R00 | ------ | CAIXA DE LUZ 4X2" PVC DE EMBUTIR AMARELA | 13485386 | 1
BE-PMSa-MOD-ELE-CAMARA-BA-000-R00 | ------ | CAIXA DE LUZ 4X2" PVC DE EMBUTIR AMARELA | 13541226 | 1
BE-PMSa-MOD-ELE-CAMARA-BA-000-R00 | ------ | CAIXA DE LUZ 4X2" PVC DE EMBUTIR AMARELA | 13541230 | 1
BE-PMSa-MOD-ELE-CAMARA-BA-000-R00 | ------ | CAIXA DE LUZ 4X2" PVC DE EMBUTIR AMARELA | 13541278 | 1
BE-PMSa-MOD-ELE-CAMARA-BA-000-R00 | ------ | CAIXA DE LUZ 4X2" PVC DE EMBUTIR AMARELA | 13541282 | 1
BE-PMSa-MOD-ELE-CAMARA-BA-000-R00 | ------ | CAIXA DE LUZ 4X2" PVC DE EMBUTIR AMARELA | 13541286 | 1
BE-PMSa-MOD-ELE-CAMARA-BA-000-R00 | ------ | CAIXA DE LUZ 4X2" PVC DE EMBUTIR AMARELA | 13541296 | 1
BE-PMSa-MOD-ELE-CAMARA-BA-000-R00 | ------ | CAIXA DE LUZ 4X2" PVC DE EMBUTIR AMARELA | 13542235 | 1
BE-PMSa-MOD-ELE-CAMARA-BA-000-R00 | ------ | CAIXA DE LUZ 4X2" PVC DE EMBUTIR AMARELA | 13544843 | 1
BE-PMSa-MOD-ELE-CAMARA-BA-000-R00 | ------ | CAIXA DE LUZ 4X2" PVC DE EMBUTIR AMARELA | 13545243 | 1
BE-PMSa-MOD-ELE-CAMARA-BA-000-R00 | ------ | CAIXA DE LUZ 4X2" PVC DE EMBUTIR AMARELA | 13545247 | 1
BE-PMSa-MOD-ELE-CAMARA-BA-000-R00 | ------ | CAIXA DE LUZ 4X2" PVC DE EMBUTIR AMARELA | 13545287 | 1
BE-PMSa-MOD-ELE-CAMARA-BA-000-R00 | ------ | CAIXA DE LUZ 4X2" PVC DE EMBUTIR AMARELA | 13545291 | 1
BE-PMSa-MOD-ELE-CAMARA-BA-000-R00 | ------ | CAIXA DE LUZ 4X2" PVC DE EMBUTIR AMARELA | 13545295 | 1
BE-PMSa-MOD-ELE-CAMARA-BA-000-R00 | ------ | CAIXA DE LUZ 4X2" PVC DE EMBUTIR AMARELA | 13545305 | 1
BE-PMSa-MOD-ELE-CAMARA-BA-000-R00 | ------ | CAIXA DE LUZ 4X2" PVC DE EMBUTIR AMARELA | 13545309 | 1
BE-PMSa-MOD-ELE-CAMARA-BA-000-R00 | ------ | CAIXA DE LUZ 4X2" PVC DE EMBUTIR AMARELA | 13545319 | 1
BE-PMSa-MOD-ELE-CAMARA-BA-000-R00 | ------ | CAIXA DE LUZ 4X2" PVC DE EMBUTIR AMARELA | 13802743 | 1
BE-PMSa-MOD-ELE-CAMARA-BA-000-R00 | ------ | CAIXA DE LUZ 4X2" PVC DE EMBUTIR AMARELA | 13802769 | 1
BE-PMSa-MOD-ELE-CAMARA-BA-000-R00 | ------ | CAIXA DE LUZ 4X2" PVC DE EMBUTIR AMARELA | 13802795 | 1
BE-PMSa-MOD-ELE-CAMARA-BA-000-R00 | ------ | CAIXA DE LUZ 4X2" PVC DE EMBUTIR AMARELA | 13803772 | 1
BE-PMSa-MOD-ELE-CAMARA-BA-000-R00 | ------ | CAIXA DE LUZ 4X2" PVC DE EMBUTIR AMARELA | 13803776 | 1
BE-PMSa-MOD-ELE-CAMARA-BA-000-R00 | ------ | CAIXA DE LUZ 4X2" PVC DE EMBUTIR AMARELA | 13803989 | 1
BE-PMSa-MOD-ELE-CAMARA-BA-000-R00 | ------ | CAIXA DE LUZ 4X2" PVC DE EMBUTIR AMARELA | 13804749 | 1
BE-PMSa-MOD-ELE-CAMARA-BA-000-R00 | ------ | CAIXA DE LUZ 4X2" PVC DE EMBUTIR AMARELA | 13455949 | 1
BE-PMSa-MOD-ELE-CAMARA-BA-000-R00 | ------ | CAIXA DE LUZ 4X2" PVC DE EMBUTIR AMARELA | 13456001 | 1
BE-PMSa-MOD-ELE-CAMARA-BA-000-R00 | ------ | CAIXA DE LUZ 4X2" PVC DE EMBUTIR AMARELA | 13458751 | 1
BE-PMSa-MOD-ELE-CAMARA-BA-000-R00 | ------ | CAIXA DE LUZ 4X2" PVC DE EMBUTIR AMARELA | 13458759 | 1
BE-PMSa-MOD-ELE-CAMARA-BA-000-R00 | ------ | CAIXA DE LUZ 4X2" PVC DE EMBUTIR AMARELA | 13478010 | 1
BE-PMSa-MOD-ELE-CAMARA-BA-000-R00 | ------ | CAIXA DE LUZ 4X2" PVC DE EMBUTIR AMARELA | 13478271 | 1
BE-PMSa-MOD-ELE-CAMARA-BA-000-R00 | ------ | CAIXA DE LUZ 4X2" PVC DE EMBUTIR AMARELA | 13478736 | 1
BE-PMSa-MOD-ELE-CAMARA-BA-000-R00 | ------ | CAIXA DE LUZ 4X2" PVC DE EMBUTIR AMARELA | 13478907 | 1
BE-PMSa-MOD-ELE-CAMARA-BA-000-R00 | ------ | CAIXA DE LUZ 4X2" PVC DE EMBUTIR AMARELA | 13478998 | 1
BE-PMSa-MOD-ELE-CAMARA-BA-000-R00 | ------ | CAIXA DE LUZ 4X2" PVC DE EMBUTIR AMARELA | 13479069 | 1
BE-PMSa-MOD-ELE-CAMARA-BA-000-R00 | ------ | CAIXA DE LUZ 4X2" PVC DE EMBUTIR AMARELA | 13479140 | 1
BE-PMSa-MOD-ELE-CAMARA-BA-000-R00 | ------ | CAIXA DE LUZ 4X2" PVC DE EMBUTIR AMARELA | 13479211 | 1
BE-PMSa-MOD-ELE-CAMARA-BA-000-R00 | ------ | CAIXA DE LUZ 4X2" PVC DE EMBUTIR AMARELA | 13479282 | 1
BE-PMSa-MOD-ELE-CAMARA-BA-000-R00 | ------ | CAIXA DE LUZ 4X2" PVC DE EMBUTIR AMARELA | 13479353 | 1
BE-PMSa-MOD-ELE-CAMARA-BA-000-R00 | ------ | CAIXA DE LUZ 4X2" PVC DE EMBUTIR AMARELA | 13479524 | 1
BE-PMSa-MOD-ELE-CAMARA-BA-000-R00 | ------ | CAIXA DE LUZ 4X2" PVC DE EMBUTIR AMARELA | 13479595 | 1
BE-PMSa-MOD-ELE-CAMARA-BA-000-R00 | ------ | CAIXA DE LUZ 4X2" PVC DE EMBUTIR AMARELA | 13479746 | 1
BE-PMSa-MOD-ELE-CAMARA-BA-000-R00 | ------ | CAIXA DE LUZ 4X2" PVC DE EMBUTIR AMARELA | 13479817 | 1
BE-PMSa-MOD-ELE-CAMARA-BA-000-R00 | ------ | CAIXA DE LUZ 4X2" PVC DE EMBUTIR AMARELA | 13479888 | 1
BE-PMSa-MOD-ELE-CAMARA-BA-000-R00 | ------ | CAIXA DE LUZ 4X2" PVC DE EMBUTIR AMARELA | 13479961 | 1
BE-PMSa-MOD-ELE-CAMARA-BA-000-R00 | ------ | CAIXA DE LUZ 4X2" PVC DE EMBUTIR AMARELA | 13480072 | 1
BE-PMSa-MOD-ELE-CAMARA-BA-000-R00 | ------ | CAIXA DE LUZ 4X2" PVC DE EMBUTIR AMARELA | 13480143 | 1
BE-PMSa-MOD-ELE-CAMARA-BA-000-R00 | ------ | CAIXA DE LUZ 4X2" PVC DE EMBUTIR AMARELA | 13480214 | 1
BE-PMSa-MOD-ELE-CAMARA-BA-000-R00 | ------ | CAIXA DE LUZ 4X2" PVC DE EMBUTIR AMARELA | 13480285 | 1
BE-PMSa-MOD-ELE-CAMARA-BA-000-R00 | ------ | CAIXA DE LUZ 4X2" PVC DE EMBUTIR AMARELA | 13480356 | 1
BE-PMSa-MOD-ELE-CAMARA-BA-000-R00 | ------ | CAIXA DE LUZ 4X2" PVC DE EMBUTIR AMARELA | 13536304 | 1
BE-PMSa-MOD-ELE-CAMARA-BA-000-R00 | ------ | CAIXA DE LUZ 4X2" PVC DE EMBUTIR AMARELA | 13536577 | 1
BE-PMSa-MOD-ELE-CAMARA-BA-000-R00 | ------ | CAIXA DE LUZ 4X2" PVC DE EMBUTIR AMARELA | 13537599 | 1
BE-PMSa-MOD-ELE-CAMARA-BA-000-R00 | ------ | CAIXA DE LUZ 4X2" PVC DE EMBUTIR AMARELA | 13537603 | 1
BE-PMSa-MOD-ELE-CAMARA-BA-000-R00 | ------ | CAIXA DE LUZ 4X2" PVC DE EMBUTIR AMARELA | 13537628 | 1
BE-PMSa-MOD-ELE-CAMARA-BA-000-R00 | ------ | CAIXA DE LUZ 4X2" PVC DE EMBUTIR AMARELA | 13538396 | 1
BE-PMSa-MOD-ELE-CAMARA-BA-000-R00 | ------ | CAIXA DE LUZ 4X2" PVC DE EMBUTIR AMARELA | 13538447 | 1
BE-PMSa-MOD-ELE-CAMARA-BA-000-R00 | ------ | CAIXA DE LUZ 4X2" PVC DE EMBUTIR AMARELA | 13538498 | 1
BE-PMSa-MOD-ELE-CAMARA-BA-000-R00 | ------ | CAIXA DE LUZ 4X2" PVC DE EMBUTIR AMARELA | 13538549 | 1
BE-PMSa-MOD-ELE-CAMARA-BA-000-R00 | ------ | CAIXA DE LUZ 4X2" PVC DE EMBUTIR AMARELA | 13538602 | 1
BE-PMSa-MOD-ELE-CAMARA-BA-000-R00 | ------ | CAIXA DE LUZ 4X2" PVC DE EMBUTIR AMARELA | 13538754 | 1
BE-PMSa-MOD-ELE-CAMARA-BA-000-R00 | ------ | CAIXA DE LUZ 4X2" PVC DE EMBUTIR AMARELA | 13538758 | 1
BE-PMSa-MOD-ELE-CAMARA-BA-000-R00 | ------ | CAIXA DE LUZ 4X2" PVC DE EMBUTIR AMARELA | 13538762 | 1
BE-PMSa-MOD-ELE-CAMARA-BA-000-R00 | ------ | CAIXA DE LUZ 4X2" PVC DE EMBUTIR AMARELA | 13538766 | 1
BE-PMSa-MOD-ELE-CAMARA-BA-000-R00 | ------ | CAIXA DE LUZ 4X2" PVC DE EMBUTIR AMARELA | 13538827 | 1
BE-PMSa-MOD-ELE-CAMARA-BA-000-R00 | ------ | CAIXA DE LUZ 4X2" PVC DE EMBUTIR AMARELA | 13538831 | 1
BE-PMSa-MOD-ELE-CAMARA-BA-000-R00 | ------ | CAIXA DE LUZ 4X2" PVC DE EMBUTIR AMARELA | 13538835 | 1
BE-PMSa-MOD-ELE-CAMARA-BA-000-R00 | ------ | CAIXA DE LUZ 4X2" PVC DE EMBUTIR AMARELA | 13539301 | 1
BE-PMSa-MOD-ELE-CAMARA-BA-000-R00 | ------ | CAIXA DE LUZ 4X2" PVC DE EMBUTIR AMARELA | 13545848 | 1
BE-PMSa-MOD-ELE-CAMARA-BA-000-R00 | ------ | CAIXA DE LUZ 4X2" PVC DE EMBUTIR AMARELA | 13575112 | 1
BE-PMSa-MOD-ELE-CAMARA-BA-000-R00 | ------ | CAIXA DE LUZ 4X2" PVC DE EMBUTIR AMARELA | 13575440 | 1
BE-PMSa-MOD-ELE-CAMARA-BA-000-R00 | ------ | CAIXA DE LUZ 4X2" PVC DE EMBUTIR AMARELA | 13575529 | 1
BE-PMSa-MOD-ELE-CAMARA-BA-000-R00 | ------ | CAIXA DE LUZ 4X2" PVC DE EMBUTIR AMARELA | 13576901 | 1
BE-PMSa-MOD-ELE-CAMARA-BA-000-R00 | ------ | CAIXA DE LUZ 4X2" PVC DE EMBUTIR AMARELA | 13576933 | 1
BE-PMSa-MOD-ELE-CAMARA-BA-000-R00 | ------ | CAIXA DE LUZ 4X2" PVC DE EMBUTIR AMARELA | 13576954 | 1
BE-PMSa-MOD-ELE-CAMARA-BA-000-R00 | ------ | CAIXA DE LUZ 4X2" PVC DE EMBUTIR AMARELA | 13576958 | 1
BE-PMSa-MOD-ELE-CAMARA-BA-000-R00 | ------ | CAIXA DE LUZ 4X2" PVC DE EMBUTIR AMARELA | 13576961 | 1
BE-PMSa-MOD-ELE-CAMARA-BA-000-R00 | ------ | CAIXA DE LUZ 4X2" PVC DE EMBUTIR AMARELA | 13576982 | 1
BE-PMSa-MOD-ELE-CAMARA-BA-000-R00 | ------ | CAIXA DE LUZ 4X2" PVC DE EMBUTIR AMARELA | 13577029 | 1
BE-PMSa-MOD-ELE-CAMARA-BA-000-R00 | ------ | CAIXA DE LUZ 4X2" PVC DE EMBUTIR AMARELA | 13577059 | 1
BE-PMSa-MOD-ELE-CAMARA-BA-000-R00 | ------ | CAIXA DE LUZ 4X2" PVC DE EMBUTIR AMARELA | 13577087 | 1
BE-PMSa-MOD-ELE-CAMARA-BA-000-R00 | ------ | CAIXA DE LUZ 4X2" PVC DE EMBUTIR AMARELA | 13577115 | 1
BE-PMSa-MOD-ELE-CAMARA-BA-000-R00 | ------ | CAIXA DE LUZ 4X2" PVC DE EMBUTIR AMARELA | 13577208 | 1
BE-PMSa-MOD-ELE-CAMARA-BA-000-R00 | ------ | CAIXA DE LUZ 4X2" PVC DE EMBUTIR AMARELA | 13577307 | 1
BE-PMSa-MOD-ELE-CAMARA-BA-000-R00 | ------ | CAIXA DE LUZ 4X2" PVC DE EMBUTIR AMARELA | 13563124 | 1
BE-PMSa-MOD-ELE-CAMARA-BA-000-R00 | ------ | CAIXA DE LUZ 4X2" PVC DE EMBUTIR AMARELA | 13464828 | 1
BE-PMSa-MOD-ELE-CAMARA-BA-000-R00 | ------ | CAIXA DE LUZ 4X2" PVC DE EMBUTIR AMARELA | 13464832 | 1
BE-PMSa-MOD-ELE-CAMARA-BA-000-R00 | ------ | CAIXA DE LUZ 4X2" PVC DE EMBUTIR AMARELA | 13464937 | 1
BE-PMSa-MOD-ELE-CAMARA-BA-000-R00 | ------ | CAIXA DE LUZ 4X2" PVC DE EMBUTIR AMARELA | 13464941 | 1
BE-PMSa-MOD-ELE-CAMARA-BA-000-R00 | ------ | CAIXA DE LUZ 4X2" PVC DE EMBUTIR AMARELA | 13465204 | 1
BE-PMSa-MOD-ELE-CAMARA-BA-000-R00 | ------ | CAIXA DE LUZ 4X2" PVC DE EMBUTIR AMARELA | 13465208 | 1
BE-PMSa-MOD-ELE-CAMARA-BA-000-R00 | ------ | CAIXA DE LUZ 4X2" PVC DE EMBUTIR AMARELA | 13467269 | 1
BE-PMSa-MOD-ELE-CAMARA-BA-000-R00 | ------ | CAIXA DE LUZ 4X2" PVC DE EMBUTIR AMARELA | 13467277 | 1
BE-PMSa-MOD-ELE-CAMARA-BA-000-R00 | ------ | CAIXA DE LUZ 4X2" PVC DE EMBUTIR AMARELA | 13467368 | 1
BE-PMSa-MOD-ELE-CAMARA-BA-000-R00 | ------ | CAIXA DE LUZ 4X2" PVC DE EMBUTIR AMARELA | 13467376 | 1
BE-PMSa-MOD-ELE-CAMARA-BA-000-R00 | ------ | CAIXA DE LUZ 4X2" PVC DE EMBUTIR AMARELA | 13467524 | 1
BE-PMSa-MOD-ELE-CAMARA-BA-000-R00 | ------ | CAIXA DE LUZ 4X2" PVC DE EMBUTIR AMARELA | 13467528 | 1
BE-PMSa-MOD-ELE-CAMARA-BA-000-R00 | ------ | CAIXA DE LUZ 4X2" PVC DE EMBUTIR AMARELA | 13467624 | 1
BE-PMSa-MOD-ELE-CAMARA-BA-000-R00 | ------ | CAIXA DE LUZ 4X2" PVC DE EMBUTIR AMARELA | 13467628 | 1
BE-PMSa-MOD-ELE-CAMARA-BA-000-R00 | ------ | CAIXA DE LUZ 4X2" PVC DE EMBUTIR AMARELA | 13467724 | 1
BE-PMSa-MOD-ELE-CAMARA-BA-000-R00 | ------ | CAIXA DE LUZ 4X2" PVC DE EMBUTIR AMARELA | 13467728 | 1
BE-PMSa-MOD-ELE-CAMARA-BA-000-R00 | ------ | CAIXA DE LUZ 4X2" PVC DE EMBUTIR AMARELA | 13467765 | 1
BE-PMSa-MOD-ELE-CAMARA-BA-000-R00 | ------ | CAIXA DE LUZ 4X2" PVC DE EMBUTIR AMARELA | 13467773 | 1
BE-PMSa-MOD-ELE-CAMARA-BA-000-R00 | ------ | CAIXA DE LUZ 4X2" PVC DE EMBUTIR AMARELA | 13468874 | 1
BE-PMSa-MOD-ELE-CAMARA-BA-000-R00 | ------ | CAIXA DE LUZ 4X2" PVC DE EMBUTIR AMARELA | 13469011 | 1
BE-PMSa-MOD-ELE-CAMARA-BA-000-R00 | ------ | CAIXA DE LUZ 4X2" PVC DE EMBUTIR AMARELA | 13469365 | 1
BE-PMSa-MOD-ELE-CAMARA-BA-000-R00 | ------ | CAIXA DE LUZ 4X2" PVC DE EMBUTIR AMARELA | 13469373 | 1
BE-PMSa-MOD-ELE-CAMARA-BA-000-R00 | ------ | CAIXA DE LUZ 4X2" PVC DE EMBUTIR AMARELA | 13470195 | 1
BE-PMSa-MOD-ELE-CAMARA-BA-000-R00 | ------ | CAIXA DE LUZ 4X2" PVC DE EMBUTIR AMARELA | 13470203 | 1
BE-PMSa-MOD-ELE-CAMARA-BA-000-R00 | ------ | CAIXA DE LUZ 4X2" PVC DE EMBUTIR AMARELA | 13471552 | 1
BE-PMSa-MOD-ELE-CAMARA-BA-000-R00 | ------ | CAIXA DE LUZ 4X2" PVC DE EMBUTIR AMARELA | 13471560 | 1
BE-PMSa-MOD-ELE-CAMARA-BA-000-R00 | ------ | Linha Eletroduto Corrugado (Amarelo) | 13650013 | 1
BE-PMSa-MOD-ELE-CAMARA-BA-000-R00 | ------ | Linha Eletroduto Corrugado (Amarelo) | 13650142 | 1
BE-PMSa-MOD-ELE-CAMARA-BA-000-R00 | ------ | Linha Eletroduto Corrugado (Amarelo) | 13523501 | 1
BE-PMSa-MOD-ELE-CAMARA-BA-000-R00 | ------ | Linha Eletroduto Corrugado (Amarelo) | 13523770 | 1
BE-PMSa-MOD-ELE-CAMARA-BA-000-R00 | ------ | Linha Eletroduto Corrugado (Amarelo) | 13524137 | 1
BE-PMSa-MOD-ELE-CAMARA-BA-000-R00 | ------ | Linha Eletroduto Corrugado (Amarelo) | 13524206 | 1
BE-PMSa-MOD-ELE-CAMARA-BA-000-R00 | ------ | Linha Eletroduto Corrugado (Amarelo) | 13525030 | 1
BE-PMSa-MOD-ELE-CAMARA-BA-000-R00 | ------ | Linha Eletroduto Corrugado (Amarelo) | 13525387 | 1
BE-PMSa-MOD-ELE-CAMARA-BA-000-R00 | ------ | Linha Eletroduto Corrugado (Amarelo) | 13525413 | 1
BE-PMSa-MOD-ELE-CAMARA-BA-000-R00 | ------ | Linha Eletroduto Corrugado (Amarelo) | 13525561 | 1
BE-PMSa-MOD-ELE-CAMARA-BA-000-R00 | ------ | Linha Eletroduto Corrugado (Amarelo) | 13539618 | 1
BE-PMSa-MOD-ELE-CAMARA-BA-000-R00 | ------ | Linha Eletroduto Corrugado (Amarelo) | 13539746 | 1
BE-PMSa-MOD-ELE-CAMARA-BA-000-R00 | ------ | Linha Eletroduto Corrugado (Amarelo) | 13539772 | 1
BE-PMSa-MOD-ELE-CAMARA-BA-000-R00 | ------ | Linha Eletroduto Corrugado (Amarelo) | 13539798 | 1
BE-PMSa-MOD-ELE-CAMARA-BA-000-R00 | ------ | Linha Eletroduto Corrugado (Amarelo) | 13539851 | 1
BE-PMSa-MOD-ELE-CAMARA-BA-000-R00 | ------ | Linha Eletroduto Corrugado (Amarelo) | 13540126 | 1
BE-PMSa-MOD-ELE-CAMARA-BA-000-R00 | ------ | Linha Eletroduto Corrugado (Amarelo) | 13540177 | 1
BE-PMSa-MOD-ELE-CAMARA-BA-000-R00 | ------ | Linha Eletroduto Corrugado (Amarelo) | 13540203 | 1
BE-PMSa-MOD-ELE-CAMARA-BA-000-R00 | ------ | Linha Eletroduto Corrugado (Amarelo) | 13540272 | 1
BE-PMSa-MOD-ELE-CAMARA-BA-000-R00 | ------ | Linha Eletroduto Corrugado (Amarelo) | 13540783 | 1
BE-PMSa-MOD-ELE-CAMARA-BA-000-R00 | ------ | Linha Eletroduto Corrugado (Amarelo) | 13540809 | 1
BE-PMSa-MOD-ELE-CAMARA-BA-000-R00 | ------ | Linha Eletroduto Corrugado (Amarelo) | 13540835 | 1
BE-PMSa-MOD-ELE-CAMARA-BA-000-R00 | ------ | Linha Eletroduto Corrugado (Amarelo) | 13459893 | 1
BE-PMSa-MOD-ELE-CAMARA-BA-000-R00 | ------ | Linha Eletroduto Corrugado (Amarelo) | 13459919 | 1
BE-PMSa-MOD-ELE-CAMARA-BA-000-R00 | ------ | Linha Eletroduto Corrugado (Amarelo) | 13459945 | 1
BE-PMSa-MOD-ELE-CAMARA-BA-000-R00 | ------ | Linha Eletroduto Corrugado (Amarelo) | 13459971 | 1
BE-PMSa-MOD-ELE-CAMARA-BA-000-R00 | ------ | Linha Eletroduto Corrugado (Amarelo) | 13460165 | 1
BE-PMSa-MOD-ELE-CAMARA-BA-000-R00 | ------ | Linha Eletroduto Corrugado (Amarelo) | 13461882 | 1
BE-PMSa-MOD-ELE-CAMARA-BA-000-R00 | ------ | Linha Eletroduto Corrugado (Amarelo) | 13461888 | 1
BE-PMSa-MOD-ELE-CAMARA-BA-000-R00 | ------ | Linha Eletroduto Corrugado (Amarelo) | 13461894 | 1
BE-PMSa-MOD-ELE-CAMARA-BA-000-R00 | ------ | Linha Eletroduto Corrugado (Amarelo) | 13461900 | 1
BE-PMSa-MOD-ELE-CAMARA-BA-000-R00 | ------ | Linha Eletroduto Corrugado (Amarelo) | 13461909 | 1
BE-PMSa-MOD-ELE-CAMARA-BA-000-R00 | ------ | Linha Eletroduto Corrugado (Amarelo) | 13461992 | 1
BE-PMSa-MOD-ELE-CAMARA-BA-000-R00 | ------ | Linha Eletroduto Corrugado (Amarelo) | 13461998 | 1
BE-PMSa-MOD-ELE-CAMARA-BA-000-R00 | ------ | Linha Eletroduto Corrugado (Amarelo) | 13462004 | 1
BE-PMSa-MOD-ELE-CAMARA-BA-000-R00 | ------ | Linha Eletroduto Corrugado (Amarelo) | 13462010 | 1
BE-PMSa-MOD-ELE-CAMARA-BA-000-R00 | ------ | Linha Eletroduto Corrugado (Amarelo) | 13462019 | 1
BE-PMSa-MOD-ELE-CAMARA-BA-000-R00 | ------ | Linha Eletroduto Corrugado (Amarelo) | 13462226 | 1
BE-PMSa-MOD-ELE-CAMARA-BA-000-R00 | ------ | Linha Eletroduto Corrugado (Amarelo) | 13462252 | 1
BE-PMSa-MOD-ELE-CAMARA-BA-000-R00 | ------ | Linha Eletroduto Corrugado (Amarelo) | 13462309 | 1
BE-PMSa-MOD-ELE-CAMARA-BA-000-R00 | ------ | Linha Eletroduto Corrugado (Amarelo) | 13462335 | 1
BE-PMSa-MOD-ELE-CAMARA-BA-000-R00 | ------ | Linha Eletroduto Corrugado (Amarelo) | 13462361 | 1
BE-PMSa-MOD-ELE-CAMARA-BA-000-R00 | ------ | Linha Eletroduto Corrugado (Amarelo) | 13464604 | 1
BE-PMSa-MOD-ELE-CAMARA-BA-000-R00 | ------ | Linha Eletroduto Corrugado (Amarelo) | 13464610 | 1
BE-PMSa-MOD-ELE-CAMARA-BA-000-R00 | ------ | Linha Eletroduto Corrugado (Amarelo) | 13464616 | 1
BE-PMSa-MOD-ELE-CAMARA-BA-000-R00 | ------ | Linha Eletroduto Corrugado (Amarelo) | 13464622 | 1
BE-PMSa-MOD-ELE-CAMARA-BA-000-R00 | ------ | Linha Eletroduto Corrugado (Amarelo) | 13464631 | 1
BE-PMSa-MOD-ELE-CAMARA-BA-000-R00 | ------ | Linha Eletroduto Corrugado (Amarelo) | 13473029 | 1
BE-PMSa-MOD-ELE-CAMARA-BA-000-R00 | ------ | Linha Eletroduto Corrugado (Amarelo) | 13473035 | 1
BE-PMSa-MOD-ELE-CAMARA-BA-000-R00 | ------ | Linha Eletroduto Corrugado (Amarelo) | 13473041 | 1
BE-PMSa-MOD-ELE-CAMARA-BA-000-R00 | ------ | Linha Eletroduto Corrugado (Amarelo) | 13473047 | 1
BE-PMSa-MOD-ELE-CAMARA-BA-000-R00 | ------ | Linha Eletroduto Corrugado (Amarelo) | 13473053 | 1
BE-PMSa-MOD-ELE-CAMARA-BA-000-R00 | ------ | Linha Eletroduto Corrugado (Amarelo) | 13473681 | 1
BE-PMSa-MOD-ELE-CAMARA-BA-000-R00 | ------ | Linha Eletroduto Corrugado (Amarelo) | 13474029 | 1
BE-PMSa-MOD-ELE-CAMARA-BA-000-R00 | ------ | Linha Eletroduto Corrugado (Amarelo) | 13577376 | 1
BE-PMSa-MOD-ELE-CAMARA-BA-000-R00 | ------ | Linha Eletroduto Corrugado (Amarelo) | 13577890 | 1
BE-PMSa-MOD-ELE-CAMARA-BA-000-R00 | ------ | Linha Eletroduto Corrugado (Amarelo) | 13482591 | 1
BE-PMSa-MOD-ELE-CAMARA-BA-000-R00 | ------ | Linha Eletroduto Corrugado (Amarelo) | 13485467 | 1
BE-PMSa-MOD-ELE-CAMARA-BA-000-R00 | ------ | Linha Eletroduto Corrugado (Amarelo) | 13485497 | 1
BE-PMSa-MOD-ELE-CAMARA-BA-000-R00 | ------ | Linha Eletroduto Corrugado (Amarelo) | 13485527 | 1
BE-PMSa-MOD-ELE-CAMARA-BA-000-R00 | ------ | Linha Eletroduto Corrugado (Amarelo) | 13485557 | 1
BE-PMSa-MOD-ELE-CAMARA-BA-000-R00 | ------ | Linha Eletroduto Corrugado (Amarelo) | 13485713 | 1
BE-PMSa-MOD-ELE-CAMARA-BA-000-R00 | ------ | Linha Eletroduto Corrugado (Amarelo) | 13485826 | 1
BE-PMSa-MOD-ELE-CAMARA-BA-000-R00 | ------ | Linha Eletroduto Corrugado (Amarelo) | 13485852 | 1
BE-PMSa-MOD-ELE-CAMARA-BA-000-R00 | ------ | Linha Eletroduto Corrugado (Amarelo) | 13522903 | 1
BE-PMSa-MOD-ELE-CAMARA-BA-000-R00 | ------ | Linha Eletroduto Corrugado (Amarelo) | 13522972 | 1
BE-PMSa-MOD-ELE-CAMARA-BA-000-R00 | ------ | Linha Eletroduto Corrugado (Amarelo) | 13523029 | 1
BE-PMSa-MOD-ELE-CAMARA-BA-000-R00 | ------ | Linha Eletroduto Corrugado (Amarelo) | 13523144 | 1
BE-PMSa-MOD-ELE-CAMARA-BA-000-R00 | ------ | Linha Eletroduto Corrugado (Amarelo) | 13523147 | 1
BE-PMSa-MOD-ELE-CAMARA-BA-000-R00 | ------ | Linha Eletroduto Corrugado (Amarelo) | 13523246 | 1
BE-PMSa-MOD-ELE-CAMARA-BA-000-R00 | ------ | Linha Eletroduto Corrugado (Amarelo) | 13523367 | 1
BE-PMSa-MOD-ELE-CAMARA-BA-000-R00 | ------ | Linha Eletroduto Corrugado (Amarelo) | 13541208 | 1
BE-PMSa-MOD-ELE-CAMARA-BA-000-R00 | ------ | Linha Eletroduto Corrugado (Amarelo) | 13541214 | 1
BE-PMSa-MOD-ELE-CAMARA-BA-000-R00 | ------ | Linha Eletroduto Corrugado (Amarelo) | 13541220 | 1
BE-PMSa-MOD-ELE-CAMARA-BA-000-R00 | ------ | Linha Eletroduto Corrugado (Amarelo) | 13541242 | 1
BE-PMSa-MOD-ELE-CAMARA-BA-000-R00 | ------ | Linha Eletroduto Corrugado (Amarelo) | 13541248 | 1
BE-PMSa-MOD-ELE-CAMARA-BA-000-R00 | ------ | Linha Eletroduto Corrugado (Amarelo) | 13541254 | 1
BE-PMSa-MOD-ELE-CAMARA-BA-000-R00 | ------ | Linha Eletroduto Corrugado (Amarelo) | 13541260 | 1
BE-PMSa-MOD-ELE-CAMARA-BA-000-R00 | ------ | Linha Eletroduto Corrugado (Amarelo) | 13541266 | 1
BE-PMSa-MOD-ELE-CAMARA-BA-000-R00 | ------ | Linha Eletroduto Corrugado (Amarelo) | 13541272 | 1
BE-PMSa-MOD-ELE-CAMARA-BA-000-R00 | ------ | Linha Eletroduto Corrugado (Amarelo) | 13541290 | 1
BE-PMSa-MOD-ELE-CAMARA-BA-000-R00 | ------ | Linha Eletroduto Corrugado (Amarelo) | 13545225 | 1
BE-PMSa-MOD-ELE-CAMARA-BA-000-R00 | ------ | Linha Eletroduto Corrugado (Amarelo) | 13545231 | 1
BE-PMSa-MOD-ELE-CAMARA-BA-000-R00 | ------ | Linha Eletroduto Corrugado (Amarelo) | 13545237 | 1
BE-PMSa-MOD-ELE-CAMARA-BA-000-R00 | ------ | Linha Eletroduto Corrugado (Amarelo) | 13545251 | 1
BE-PMSa-MOD-ELE-CAMARA-BA-000-R00 | ------ | Linha Eletroduto Corrugado (Amarelo) | 13545257 | 1
BE-PMSa-MOD-ELE-CAMARA-BA-000-R00 | ------ | Linha Eletroduto Corrugado (Amarelo) | 13545263 | 1
BE-PMSa-MOD-ELE-CAMARA-BA-000-R00 | ------ | Linha Eletroduto Corrugado (Amarelo) | 13545269 | 1
BE-PMSa-MOD-ELE-CAMARA-BA-000-R00 | ------ | Linha Eletroduto Corrugado (Amarelo) | 13545275 | 1
BE-PMSa-MOD-ELE-CAMARA-BA-000-R00 | ------ | Linha Eletroduto Corrugado (Amarelo) | 13545281 | 1
BE-PMSa-MOD-ELE-CAMARA-BA-000-R00 | ------ | Linha Eletroduto Corrugado (Amarelo) | 13545299 | 1
BE-PMSa-MOD-ELE-CAMARA-BA-000-R00 | ------ | Linha Eletroduto Corrugado (Amarelo) | 13545476 | 1
BE-PMSa-MOD-ELE-CAMARA-BA-000-R00 | ------ | Linha Eletroduto Corrugado (Amarelo) | 13545527 | 1
BE-PMSa-MOD-ELE-CAMARA-BA-000-R00 | ------ | Linha Eletroduto Corrugado (Amarelo) | 13488876 | 1
BE-PMSa-MOD-ELE-CAMARA-BA-000-R00 | ------ | Linha Eletroduto Corrugado (Amarelo) | 13488926 | 1
BE-PMSa-MOD-ELE-CAMARA-BA-000-R00 | ------ | Linha Eletroduto Corrugado (Amarelo) | 13489207 | 1
BE-PMSa-MOD-ELE-CAMARA-BA-000-R00 | ------ | Linha Eletroduto Corrugado (Amarelo) | 13489375 | 1
BE-PMSa-MOD-ELE-CAMARA-BA-000-R00 | ------ | Linha Eletroduto Corrugado (Amarelo) | 13489766 | 1
BE-PMSa-MOD-ELE-CAMARA-BA-000-R00 | ------ | Linha Eletroduto Corrugado (Amarelo) | 13489792 | 1
BE-PMSa-MOD-ELE-CAMARA-BA-000-R00 | ------ | Linha Eletroduto Corrugado (Amarelo) | 13490057 | 1
BE-PMSa-MOD-ELE-CAMARA-BA-000-R00 | ------ | Linha Eletroduto Corrugado (Amarelo) | 13490063 | 1
BE-PMSa-MOD-ELE-CAMARA-BA-000-R00 | ------ | Linha Eletroduto Corrugado (Amarelo) | 13455168 | 1
BE-PMSa-MOD-ELE-CAMARA-BA-000-R00 | ------ | Linha Eletroduto Corrugado (Amarelo) | 13455194 | 1
BE-PMSa-MOD-ELE-CAMARA-BA-000-R00 | ------ | Linha Eletroduto Corrugado (Amarelo) | 13455220 | 1
BE-PMSa-MOD-ELE-CAMARA-BA-000-R00 | ------ | Linha Eletroduto Corrugado (Amarelo) | 13458714 | 1
BE-PMSa-MOD-ELE-CAMARA-BA-000-R00 | ------ | Linha Eletroduto Corrugado (Amarelo) | 13458720 | 1
BE-PMSa-MOD-ELE-CAMARA-BA-000-R00 | ------ | Linha Eletroduto Corrugado (Amarelo) | 13458726 | 1
BE-PMSa-MOD-ELE-CAMARA-BA-000-R00 | ------ | Linha Eletroduto Corrugado (Amarelo) | 13547653 | 1
BE-PMSa-MOD-ELE-CAMARA-BA-000-R00 | ------ | Linha Eletroduto Corrugado (Amarelo) | 13547854 | 1
BE-PMSa-MOD-ELE-CAMARA-BA-000-R00 | ------ | Linha Eletroduto Corrugado (Amarelo) | 13547884 | 1
BE-PMSa-MOD-ELE-CAMARA-BA-000-R00 | ------ | Linha Eletroduto Corrugado (Amarelo) | 13536128 | 1
BE-PMSa-MOD-ELE-CAMARA-BA-000-R00 | ------ | Linha Eletroduto Corrugado (Amarelo) | 13537739 | 1
BE-PMSa-MOD-ELE-CAMARA-BA-000-R00 | ------ | Linha Eletroduto Corrugado (Amarelo) | 13537971 | 1
BE-PMSa-MOD-ELE-CAMARA-BA-000-R00 | ------ | Linha Eletroduto Corrugado (Amarelo) | 13538026 | 1
BE-PMSa-MOD-ELE-CAMARA-BA-000-R00 | ------ | Linha Eletroduto Corrugado (Amarelo) | 13538064 | 1
BE-PMSa-MOD-ELE-CAMARA-BA-000-R00 | ------ | Linha Eletroduto Corrugado (Amarelo) | 13538070 | 1
BE-PMSa-MOD-ELE-CAMARA-BA-000-R00 | ------ | Linha Eletroduto Corrugado (Amarelo) | 13538113 | 1
BE-PMSa-MOD-ELE-CAMARA-BA-000-R00 | ------ | Linha Eletroduto Corrugado (Amarelo) | 13538139 | 1
BE-PMSa-MOD-ELE-CAMARA-BA-000-R00 | ------ | Linha Eletroduto Corrugado (Amarelo) | 13538259 | 1
BE-PMSa-MOD-ELE-CAMARA-BA-000-R00 | ------ | Linha Eletroduto Corrugado (Amarelo) | 13538673 | 1
BE-PMSa-MOD-ELE-CAMARA-BA-000-R00 | ------ | Linha Eletroduto Corrugado (Amarelo) | 13538724 | 1
BE-PMSa-MOD-ELE-CAMARA-BA-000-R00 | ------ | Linha Eletroduto Corrugado (Amarelo) | 13538730 | 1
BE-PMSa-MOD-ELE-CAMARA-BA-000-R00 | ------ | Linha Eletroduto Corrugado (Amarelo) | 13538736 | 1
BE-PMSa-MOD-ELE-CAMARA-BA-000-R00 | ------ | Linha Eletroduto Corrugado (Amarelo) | 13538742 | 1
BE-PMSa-MOD-ELE-CAMARA-BA-000-R00 | ------ | Linha Eletroduto Corrugado (Amarelo) | 13538748 | 1
BE-PMSa-MOD-ELE-CAMARA-BA-000-R00 | ------ | Linha Eletroduto Corrugado (Amarelo) | 13538770 | 1
BE-PMSa-MOD-ELE-CAMARA-BA-000-R00 | ------ | Linha Eletroduto Corrugado (Amarelo) | 13538797 | 1
BE-PMSa-MOD-ELE-CAMARA-BA-000-R00 | ------ | Linha Eletroduto Corrugado (Amarelo) | 13538803 | 1
BE-PMSa-MOD-ELE-CAMARA-BA-000-R00 | ------ | Linha Eletroduto Corrugado (Amarelo) | 13538809 | 1
BE-PMSa-MOD-ELE-CAMARA-BA-000-R00 | ------ | Linha Eletroduto Corrugado (Amarelo) | 13538815 | 1
BE-PMSa-MOD-ELE-CAMARA-BA-000-R00 | ------ | Linha Eletroduto Corrugado (Amarelo) | 13538821 | 1
BE-PMSa-MOD-ELE-CAMARA-BA-000-R00 | ------ | Linha Eletroduto Corrugado (Amarelo) | 13538839 | 1
BE-PMSa-MOD-ELE-CAMARA-BA-000-R00 | ------ | Linha Eletroduto Corrugado (Amarelo) | 13574591 | 1
BE-PMSa-MOD-ELE-CAMARA-BA-000-R00 | ------ | Linha Eletroduto Corrugado (Amarelo) | 13574642 | 1
BE-PMSa-MOD-ELE-CAMARA-BA-000-R00 | ------ | Linha Eletroduto Corrugado (Amarelo) | 13574668 | 1
BE-PMSa-MOD-ELE-CAMARA-BA-000-R00 | ------ | Linha Eletroduto Corrugado (Amarelo) | 13574727 | 1
BE-PMSa-MOD-ELE-CAMARA-BA-000-R00 | ------ | Linha Eletroduto Corrugado (Amarelo) | 13574753 | 1
BE-PMSa-MOD-ELE-CAMARA-BA-000-R00 | ------ | Linha Eletroduto Corrugado (Amarelo) | 13576201 | 1
BE-PMSa-MOD-ELE-CAMARA-BA-000-R00 | ------ | Linha Eletroduto Corrugado (Amarelo) | 13576349 | 1
BE-PMSa-MOD-ELE-CAMARA-BA-000-R00 | ------ | Linha Eletroduto Corrugado (Amarelo) | 13576379 | 1
BE-PMSa-MOD-ELE-CAMARA-BA-000-R00 | ------ | Linha Eletroduto Corrugado (Amarelo) | 13576409 | 1
BE-PMSa-MOD-ELE-CAMARA-BA-000-R00 | ------ | Linha Eletroduto Corrugado (Amarelo) | 13576439 | 1
BE-PMSa-MOD-ELE-CAMARA-BA-000-R00 | ------ | Linha Eletroduto Corrugado (Amarelo) | 13576469 | 1
BE-PMSa-MOD-ELE-CAMARA-BA-000-R00 | ------ | Linha Eletroduto Corrugado (Amarelo) | 13576905 | 1
BE-PMSa-MOD-ELE-CAMARA-BA-000-R00 | ------ | Linha Eletroduto Corrugado (Amarelo) | 13576937 | 1
BE-PMSa-MOD-ELE-CAMARA-BA-000-R00 | ------ | Linha Eletroduto Corrugado (Amarelo) | 13660303 | 1
BE-PMSa-MOD-ELE-CAMARA-BA-000-R00 | ------ | Linha Eletroduto Corrugado (Amarelo) | 13660617 | 1
BE-PMSa-MOD-ELE-CAMARA-BA-000-R00 | ------ | Linha Eletroduto Corrugado (Amarelo) | 13660768 | 1
BE-PMSa-MOD-ELE-CAMARA-BA-000-R00 | ------ | Linha Eletroduto Corrugado (Amarelo) | 13660774 | 1
BE-PMSa-MOD-ELE-CAMARA-BA-000-R00 | ------ | Linha Eletroduto Corrugado (Amarelo) | 13660825 | 1
BE-PMSa-MOD-ELE-CAMARA-BA-000-R00 | ------ | Linha Eletroduto Corrugado (Amarelo) | 13660847 | 1
BE-PMSa-MOD-ELE-CAMARA-BA-000-R00 | ------ | Linha Eletroduto Corrugado (Amarelo) | 13660853 | 1
BE-PMSa-MOD-ELE-CAMARA-BA-000-R00 | ------ | Linha Eletroduto Corrugado (Amarelo) | 13660968 | 1
BE-PMSa-MOD-ELE-CAMARA-BA-000-R00 | ------ | Linha Eletroduto Corrugado (Amarelo) | 13661220 | 1
BE-PMSa-MOD-ELE-CAMARA-BA-000-R00 | ------ | Linha Eletroduto Corrugado (Amarelo) | 13661444 | 1
BE-PMSa-MOD-ELE-CAMARA-BA-000-R00 | ------ | Linha Eletroduto Corrugado (Amarelo) | 13661450 | 1
BE-PMSa-MOD-ELE-CAMARA-BA-000-R00 | ------ | Linha Eletroduto Corrugado (Amarelo) | 13661545 | 1
BE-PMSa-MOD-ELE-CAMARA-BA-000-R00 | ------ | Linha Eletroduto Corrugado (Amarelo) | 13662345 | 1
BE-PMSa-MOD-ELE-CAMARA-BA-000-R00 | ------ | Linha Eletroduto Corrugado (Amarelo) | 13662599 | 1
BE-PMSa-MOD-ELE-CAMARA-BA-000-R00 | ------ | Linha Eletroduto Corrugado (Amarelo) | 13663110 | 1
BE-PMSa-MOD-ELE-CAMARA-BA-000-R00 | ------ | Linha Eletroduto Corrugado (Amarelo) | 13567036 | 1
BE-PMSa-MOD-ELE-CAMARA-BA-000-R00 | ------ | Linha Eletroduto Corrugado (Amarelo) | 13567136 | 1
BE-PMSa-MOD-ELE-CAMARA-BA-000-R00 | ------ | Linha Eletroduto Corrugado (Amarelo) | 13567144 | 1
BE-PMSa-MOD-ELE-CAMARA-BA-000-R00 | ------ | Linha Eletroduto Corrugado (Amarelo) | 13567178 | 1
BE-PMSa-MOD-ELE-CAMARA-BA-000-R00 | ------ | Linha Eletroduto Corrugado (Amarelo) | 13567249 | 1
BE-PMSa-MOD-ELE-CAMARA-BA-000-R00 | ------ | Linha Eletroduto Corrugado (Amarelo) | 13569083 | 1
BE-PMSa-MOD-ELE-CAMARA-BA-000-R00 | ------ | Linha Eletroduto Corrugado (Amarelo) | 13569109 | 1
BE-PMSa-MOD-ELE-CAMARA-BA-000-R00 | ------ | Linha Eletroduto Corrugado (Amarelo) | 13569135 | 1
BE-PMSa-MOD-ELE-CAMARA-BA-000-R00 | ------ | Linha Eletroduto Corrugado (Amarelo) | 13569524 | 1
BE-PMSa-MOD-ELE-CAMARA-BA-000-R00 | ------ | Linha Eletroduto Corrugado (Amarelo) | 13569550 | 1
BE-PMSa-MOD-ELE-CAMARA-BA-000-R00 | ------ | Linha Eletroduto Corrugado (Amarelo) | 13569576 | 1
BE-PMSa-MOD-ELE-CAMARA-BA-000-R00 | ------ | Linha Eletroduto Corrugado (Amarelo) | 13569602 | 1
BE-PMSa-MOD-ELE-CAMARA-BA-000-R00 | ------ | Linha Eletroduto Corrugado (Amarelo) | 13569628 | 1
BE-PMSa-MOD-ELE-CAMARA-BA-000-R00 | ------ | Linha Eletroduto Corrugado (Amarelo) | 13569683 | 1
BE-PMSa-MOD-ELE-CAMARA-BA-000-R00 | ------ | Linha Eletroduto Corrugado (Amarelo) | 13569798 | 1
BE-PMSa-MOD-ELE-CAMARA-BA-000-R00 | ------ | Linha Eletroduto Corrugado (Amarelo) | 13569851 | 1
BE-PMSa-MOD-ELE-CAMARA-BA-000-R00 | ------ | Linha Eletroduto Corrugado (Amarelo) | 13600203 | 1
BE-PMSa-MOD-ELE-CAMARA-BA-000-R00 | ------ | Linha Eletroduto Corrugado (Amarelo) | 13600254 | 1
BE-PMSa-MOD-ELE-CAMARA-BA-000-R00 | ------ | Linha Eletroduto Corrugado (Amarelo) | 13557838 | 1
BE-PMSa-MOD-ELE-CAMARA-BA-000-R00 | ------ | Linha Eletroduto Corrugado (Amarelo) | 13557975 | 1
BE-PMSa-MOD-ELE-CAMARA-BA-000-R00 | ------ | Linha Eletroduto Corrugado (Amarelo) | 13558174 | 1
BE-PMSa-MOD-ELE-CAMARA-BA-000-R00 | ------ | Linha Eletroduto Corrugado (Amarelo) | 13464736 | 1
BE-PMSa-MOD-ELE-CAMARA-BA-000-R00 | ------ | Linha Eletroduto Corrugado (Amarelo) | 13464742 | 1
BE-PMSa-MOD-ELE-CAMARA-BA-000-R00 | ------ | Linha Eletroduto Corrugado (Amarelo) | 13464748 | 1
BE-PMSa-MOD-ELE-CAMARA-BA-000-R00 | ------ | Linha Eletroduto Corrugado (Amarelo) | 13464754 | 1
BE-PMSa-MOD-ELE-CAMARA-BA-000-R00 | ------ | Linha Eletroduto Corrugado (Amarelo) | 13464763 | 1
BE-PMSa-MOD-ELE-CAMARA-BA-000-R00 | ------ | Linha Eletroduto Corrugado (Amarelo) | 13464845 | 1
BE-PMSa-MOD-ELE-CAMARA-BA-000-R00 | ------ | Linha Eletroduto Corrugado (Amarelo) | 13464851 | 1
BE-PMSa-MOD-ELE-CAMARA-BA-000-R00 | ------ | Linha Eletroduto Corrugado (Amarelo) | 13464857 | 1
BE-PMSa-MOD-ELE-CAMARA-BA-000-R00 | ------ | Linha Eletroduto Corrugado (Amarelo) | 13464863 | 1
BE-PMSa-MOD-ELE-CAMARA-BA-000-R00 | ------ | Linha Eletroduto Corrugado (Amarelo) | 13464872 | 1
BE-PMSa-MOD-ELE-CAMARA-BA-000-R00 | ------ | Linha Eletroduto Corrugado (Amarelo) | 13465139 | 1
BE-PMSa-MOD-ELE-CAMARA-BA-000-R00 | ------ | Linha Eletroduto Corrugado (Amarelo) | 13466209 | 1
BE-PMSa-MOD-ELE-CAMARA-BA-000-R00 | ------ | Linha Eletroduto Corrugado (Amarelo) | 13466235 | 1
BE-PMSa-MOD-ELE-CAMARA-BA-000-R00 | ------ | Linha Eletroduto Corrugado (Amarelo) | 13466261 | 1
BE-PMSa-MOD-ELE-CAMARA-BA-000-R00 | ------ | Linha Eletroduto Corrugado (Amarelo) | 13466287 | 1
BE-PMSa-MOD-ELE-CAMARA-BA-000-R00 | ------ | Linha Eletroduto Corrugado (Amarelo) | 13466346 | 1
BE-PMSa-MOD-ELE-CAMARA-BA-000-R00 | ------ | Linha Eletroduto Corrugado (Amarelo) | 13466372 | 1
BE-PMSa-MOD-ELE-CAMARA-BA-000-R00 | ------ | Linha Eletroduto Corrugado (Amarelo) | 13466398 | 1
BE-PMSa-MOD-ELE-CAMARA-BA-000-R00 | ------ | Linha Eletroduto Corrugado (Amarelo) | 13467235 | 1
BE-PMSa-MOD-ELE-CAMARA-BA-000-R00 | ------ | Linha Eletroduto Corrugado (Amarelo) | 13467241 | 1
BE-PMSa-MOD-ELE-CAMARA-BA-000-R00 | ------ | Linha Eletroduto Corrugado (Amarelo) | 13467247 | 1
BE-PMSa-MOD-ELE-CAMARA-BA-000-R00 | ------ | Linha Eletroduto Corrugado (Amarelo) | 13467334 | 1
BE-PMSa-MOD-ELE-CAMARA-BA-000-R00 | ------ | Linha Eletroduto Corrugado (Amarelo) | 13467340 | 1
BE-PMSa-MOD-ELE-CAMARA-BA-000-R00 | ------ | Linha Eletroduto Corrugado (Amarelo) | 13467346 | 1
BE-PMSa-MOD-ELE-CAMARA-BA-000-R00 | ------ | Linha Eletroduto Corrugado (Amarelo) | 13467432 | 1
BE-PMSa-MOD-ELE-CAMARA-BA-000-R00 | ------ | Linha Eletroduto Corrugado (Amarelo) | 13467438 | 1
BE-PMSa-MOD-ELE-CAMARA-BA-000-R00 | ------ | Linha Eletroduto Corrugado (Amarelo) | 13467444 | 1
BE-PMSa-MOD-ELE-CAMARA-BA-000-R00 | ------ | Linha Eletroduto Corrugado (Amarelo) | 13467450 | 1
BE-PMSa-MOD-ELE-CAMARA-BA-000-R00 | ------ | Linha Eletroduto Corrugado (Amarelo) | 13467459 | 1
BE-PMSa-MOD-ELE-CAMARA-BA-000-R00 | ------ | Linha Eletroduto Corrugado (Amarelo) | 13467532 | 1
BE-PMSa-MOD-ELE-CAMARA-BA-000-R00 | ------ | Linha Eletroduto Corrugado (Amarelo) | 13467538 | 1
BE-PMSa-MOD-ELE-CAMARA-BA-000-R00 | ------ | Linha Eletroduto Corrugado (Amarelo) | 13467544 | 1
BE-PMSa-MOD-ELE-CAMARA-BA-000-R00 | ------ | Linha Eletroduto Corrugado (Amarelo) | 13467550 | 1
BE-PMSa-MOD-ELE-CAMARA-BA-000-R00 | ------ | Linha Eletroduto Corrugado (Amarelo) | 13467559 | 1
BE-PMSa-MOD-ELE-CAMARA-BA-000-R00 | ------ | Linha Eletroduto Corrugado (Amarelo) | 13467632 | 1
BE-PMSa-MOD-ELE-CAMARA-BA-000-R00 | ------ | Linha Eletroduto Corrugado (Amarelo) | 13467638 | 1
BE-PMSa-MOD-ELE-CAMARA-BA-000-R00 | ------ | Linha Eletroduto Corrugado (Amarelo) | 13467644 | 1
BE-PMSa-MOD-ELE-CAMARA-BA-000-R00 | ------ | Linha Eletroduto Corrugado (Amarelo) | 13467650 | 1
BE-PMSa-MOD-ELE-CAMARA-BA-000-R00 | ------ | Linha Eletroduto Corrugado (Amarelo) | 13467659 | 1
BE-PMSa-MOD-ELE-CAMARA-BA-000-R00 | ------ | Linha Eletroduto Corrugado (Amarelo) | 13467732 | 1
BE-PMSa-MOD-ELE-CAMARA-BA-000-R00 | ------ | Linha Eletroduto Corrugado (Amarelo) | 13467738 | 1
BE-PMSa-MOD-ELE-CAMARA-BA-000-R00 | ------ | Linha Eletroduto Corrugado (Amarelo) | 13467744 | 1
BE-PMSa-MOD-ELE-CAMARA-BA-000-R00 | ------ | Linha Eletroduto Corrugado (Amarelo) | 13467750 | 1
BE-PMSa-MOD-ELE-CAMARA-BA-000-R00 | ------ | Linha Eletroduto Corrugado (Amarelo) | 13467756 | 1
BE-PMSa-MOD-ELE-CAMARA-BA-000-R00 | ------ | Linha Eletroduto Corrugado (Amarelo) | 13467931 | 1
BE-PMSa-MOD-ELE-CAMARA-BA-000-R00 | ------ | Linha Eletroduto Corrugado (Amarelo) | 13468172 | 1
BE-PMSa-MOD-ELE-CAMARA-BA-000-R00 | ------ | Linha Eletroduto Corrugado (Amarelo) | 13468557 | 1
BE-PMSa-MOD-ELE-CAMARA-BA-000-R00 | ------ | Linha Eletroduto Corrugado (Amarelo) | 13468563 | 1
BE-PMSa-MOD-ELE-CAMARA-BA-000-R00 | ------ | Linha Eletroduto Corrugado (Amarelo) | 13468608 | 1
BE-PMSa-MOD-ELE-CAMARA-BA-000-R00 | ------ | Linha Eletroduto Corrugado (Amarelo) | 13469332 | 1
BE-PMSa-MOD-ELE-CAMARA-BA-000-R00 | ------ | Linha Eletroduto Corrugado (Amarelo) | 13469338 | 1
BE-PMSa-MOD-ELE-CAMARA-BA-000-R00 | ------ | Linha Eletroduto Corrugado (Amarelo) | 13469344 | 1
BE-PMSa-MOD-ELE-CAMARA-BA-000-R00 | ------ | Linha Eletroduto Corrugado (Amarelo) | 13469350 | 1
BE-PMSa-MOD-ELE-CAMARA-BA-000-R00 | ------ | Linha Eletroduto Corrugado (Amarelo) | 13469356 | 1
BE-PMSa-MOD-ELE-CAMARA-BA-000-R00 | ------ | Linha Eletroduto Corrugado (Amarelo) | 13470165 | 1
BE-PMSa-MOD-ELE-CAMARA-BA-000-R00 | ------ | Linha Eletroduto Corrugado (Amarelo) | 13470171 | 1
BE-PMSa-MOD-ELE-CAMARA-BA-000-R00 | ------ | Linha Eletroduto Corrugado (Amarelo) | 13470177 | 1
BE-PMSa-MOD-ELE-CAMARA-BA-000-R00 | ------ | Linha Eletroduto Corrugado (Amarelo) | 13470183 | 1
BE-PMSa-MOD-ELE-CAMARA-BA-000-R00 | ------ | Linha Eletroduto Corrugado (Amarelo) | 13470189 | 1
BE-PMSa-MOD-ELE-CAMARA-BA-000-R00 | ------ | Linha Eletroduto Corrugado (Amarelo) | 13471522 | 1
BE-PMSa-MOD-ELE-CAMARA-BA-000-R00 | ------ | Linha Eletroduto Corrugado (Amarelo) | 13471528 | 1
BE-PMSa-MOD-ELE-CAMARA-BA-000-R00 | ------ | Linha Eletroduto Corrugado (Amarelo) | 13471534 | 1
BE-PMSa-MOD-ELE-CAMARA-BA-000-R00 | ------ | Linha Eletroduto Corrugado (Amarelo) | 13471540 | 1
BE-PMSa-MOD-ELE-CAMARA-BA-000-R00 | ------ | Linha Eletroduto Corrugado (Amarelo) | 13471546 | 1
|  | 414 |  | 414
CAIXA DE EMBUTIR,EM PVC,2"X4",INCLUSIVE BUCHAS E ARRUELAS.FO RNECIMENTO E COLOCACAO 3%-DESGASTE DE FERRAMENTAS E EPI | CAIXA DE EMBUTIR,EM PVC,2"X4",INCLUSIVE BUCHAS E ARRUELAS.FO RNECIMENTO E COLOCACAO 3%-DESGASTE DE FERRAMENTAS E EPI | CAIXA DE EMBUTIR,EM PVC,2"X4",INCLUSIVE BUCHAS E ARRUELAS.FO RNECIMENTO E COLOCACAO 3%-DESGASTE DE FERRAMENTAS E EPI | CAIXA DE EMBUTIR,EM PVC,2"X4",INCLUSIVE BUCHAS E ARRUELAS.FO RNECIMENTO E COLOCACAO 3%-DESGASTE DE FERRAMENTAS E EPI | CAIXA DE EMBUTIR,EM PVC,2"X4",INCLUSIVE BUCHAS E ARRUELAS.FO RNECIMENTO E COLOCACAO 3%-DESGASTE DE FERRAMENTAS E EPI
CAIXA DE EMBUTIR,EM PVC,2"X4",INCLUSIVE BUCHAS E ARRUELAS.FO RNECIMENTO E COLOCACAO 3%-DESGASTE DE FERRAMENTAS E EPI | CAIXA DE EMBUTIR,EM PVC,2"X4",INCLUSIVE BUCHAS E ARRUELAS.FO RNECIMENTO E COLOCACAO 3%-DESGASTE DE FERRAMENTAS E EPI | CAIXA DE EMBUTIR,EM PVC,2"X4",INCLUSIVE BUCHAS E ARRUELAS.FO RNECIMENTO E COLOCACAO 3%-DESGASTE DE FERRAMENTAS E EPI | CAIXA DE EMBUTIR,EM PVC,2"X4",INCLUSIVE BUCHAS E ARRUELAS.FO RNECIMENTO E COLOCACAO 3%-DESGASTE DE FERRAMENTAS E EPI | CAIXA DE EMBUTIR,EM PVC,2"X4",INCLUSIVE BUCHAS E ARRUELAS.FO RNECIMENTO E COLOCACAO 3%-DESGASTE DE FERRAMENTAS E EPI
Dispositivos elétricos (A) | Dispositivos elétricos (A) | Dispositivos elétricos (A) | Dispositivos elétricos (A) | Dispositivos elétricos (A)
Projeto | Vínculo | Elemento | Id do Revit | Totais:
BE-PMSa-MOD-ELE-CAMARA-BA-000-R00 | ------ | Tomada Elétrica - Teto | 13643275 | 1
|  | 1 |  | 1

## 13.1.28E
CAIXA DE PASSAGEM P/ SPLIT 35X13X7CM DRENO INFERIOR DE PLAST | CAIXA DE PASSAGEM P/ SPLIT 35X13X7CM DRENO INFERIOR DE PLAST | CAIXA DE PASSAGEM P/ SPLIT 35X13X7CM DRENO INFERIOR DE PLAST | CAIXA DE PASSAGEM P/ SPLIT 35X13X7CM DRENO INFERIOR DE PLAST | CAIXA DE PASSAGEM P/ SPLIT 35X13X7CM DRENO INFERIOR DE PLAST
CAIXA DE PASSAGEM P/ SPLIT 35X13X7CM DRENO INFERIOR DE PLAST | CAIXA DE PASSAGEM P/ SPLIT 35X13X7CM DRENO INFERIOR DE PLAST | CAIXA DE PASSAGEM P/ SPLIT 35X13X7CM DRENO INFERIOR DE PLAST | CAIXA DE PASSAGEM P/ SPLIT 35X13X7CM DRENO INFERIOR DE PLAST | CAIXA DE PASSAGEM P/ SPLIT 35X13X7CM DRENO INFERIOR DE PLAST
Dispositivos elétricos (A) | Dispositivos elétricos (A) | Dispositivos elétricos (A) | Dispositivos elétricos (A) | Dispositivos elétricos (A)
Projeto | Vínculo | Elemento | Id do Revit | Totais:
BE-PMSa-MOD-ELE-CAMARA-BA-000-R00 | ------ | Caixa de Passagem 5 Pontos | 13620851 | 1
BE-PMSa-MOD-ELE-CAMARA-BA-000-R00 | ------ | Caixa de Passagem 5 Pontos | 13621237 | 1
BE-PMSa-MOD-ELE-CAMARA-BA-000-R00 | ------ | Caixa de Passagem 5 Pontos | 13621840 | 1
BE-PMSa-MOD-ELE-CAMARA-BA-000-R00 | ------ | Caixa de Passagem 5 Pontos | 13621882 | 1
BE-PMSa-MOD-ELE-CAMARA-BA-000-R00 | ------ | Caixa de Passagem 5 Pontos | 13621924 | 1
BE-PMSa-MOD-ELE-CAMARA-BA-000-R00 | ------ | Caixa de Passagem 5 Pontos | 13622172 | 1
BE-PMSa-MOD-ELE-CAMARA-BA-000-R00 | ------ | Caixa de Passagem 5 Pontos | 13624206 | 1
BE-PMSa-MOD-ELE-CAMARA-BA-000-R00 | ------ | Caixa de Passagem 5 Pontos | 13624242 | 1
BE-PMSa-MOD-ELE-CAMARA-BA-000-R00 | ------ | Caixa de Passagem 5 Pontos | 13624278 | 1
BE-PMSa-MOD-ELE-CAMARA-BA-000-R00 | ------ | Caixa de Passagem 5 Pontos | 13624390 | 1
BE-PMSa-MOD-ELE-CAMARA-BA-000-R00 | ------ | Caixa de Passagem 5 Pontos | 13624426 | 1
BE-PMSa-MOD-ELE-CAMARA-BA-000-R00 | ------ | Caixa de Passagem 5 Pontos | 13624462 | 1
BE-PMSa-MOD-ELE-CAMARA-BA-000-R00 | ------ | Caixa de Passagem 5 Pontos | 13624498 | 1
BE-PMSa-MOD-ELE-CAMARA-BA-000-R00 | ------ | Caixa de Passagem 5 Pontos | 13625839 | 1
BE-PMSa-MOD-ELE-CAMARA-BA-000-R00 | ------ | Caixa de Passagem 5 Pontos | 13906108 | 1
|  | 15 |  | 15

## 13.1.29E
Caixa de passagem de alvenaria de tijolo macico (5,5x9,5x19,5)cm, em paredes de meia vez (0,10m), de (0,40x0,40x0,60)m, sem tampa em concreto armado, utilizando argamassa de cimento e areia no traco 1:4 em volume, com fundo em concreto simples provido de calha interna, sendo as paredes revestidas internamente com a mesma argamassa, exclusive escavacao e reaterro. | Caixa de passagem de alvenaria de tijolo macico (5,5x9,5x19,5)cm, em paredes de meia vez (0,10m), de (0,40x0,40x0,60)m, sem tampa em concreto armado, utilizando argamassa de cimento e areia no traco 1:4 em volume, com fundo em concreto simples provido de calha interna, sendo as paredes revestidas internamente com a mesma argamassa, exclusive escavacao e reaterro. | Caixa de passagem de alvenaria de tijolo macico (5,5x9,5x19,5)cm, em paredes de meia vez (0,10m), de (0,40x0,40x0,60)m, sem tampa em concreto armado, utilizando argamassa de cimento e areia no traco 1:4 em volume, com fundo em concreto simples provido de calha interna, sendo as paredes revestidas internamente com a mesma argamassa, exclusive escavacao e reaterro. | Caixa de passagem de alvenaria de tijolo macico (5,5x9,5x19,5)cm, em paredes de meia vez (0,10m), de (0,40x0,40x0,60)m, sem tampa em concreto armado, utilizando argamassa de cimento e areia no traco 1:4 em volume, com fundo em concreto simples provido de calha interna, sendo as paredes revestidas internamente com a mesma argamassa, exclusive escavacao e reaterro. | Caixa de passagem de alvenaria de tijolo macico (5,5x9,5x19,5)cm, em paredes de meia vez (0,10m), de (0,40x0,40x0,60)m, sem tampa em concreto armado, utilizando argamassa de cimento e areia no traco 1:4 em volume, com fundo em concreto simples provido de calha interna, sendo as paredes revestidas internamente com a mesma argamassa, exclusive escavacao e reaterro.
Caixa de passagem de alvenaria de tijolo macico (5,5x9,5x19,5)cm, em paredes de meia vez (0,10m), de (0,40x0,40x0,60)m, sem tampa em concreto armado, utilizando argamassa de cimento e areia no traco 1:4 em volume, com fundo em concreto simples provido de calha interna, sendo as paredes revestidas internamente com a mesma argamassa, exclusive escavacao e reaterro. | Caixa de passagem de alvenaria de tijolo macico (5,5x9,5x19,5)cm, em paredes de meia vez (0,10m), de (0,40x0,40x0,60)m, sem tampa em concreto armado, utilizando argamassa de cimento e areia no traco 1:4 em volume, com fundo em concreto simples provido de calha interna, sendo as paredes revestidas internamente com a mesma argamassa, exclusive escavacao e reaterro. | Caixa de passagem de alvenaria de tijolo macico (5,5x9,5x19,5)cm, em paredes de meia vez (0,10m), de (0,40x0,40x0,60)m, sem tampa em concreto armado, utilizando argamassa de cimento e areia no traco 1:4 em volume, com fundo em concreto simples provido de calha interna, sendo as paredes revestidas internamente com a mesma argamassa, exclusive escavacao e reaterro. | Caixa de passagem de alvenaria de tijolo macico (5,5x9,5x19,5)cm, em paredes de meia vez (0,10m), de (0,40x0,40x0,60)m, sem tampa em concreto armado, utilizando argamassa de cimento e areia no traco 1:4 em volume, com fundo em concreto simples provido de calha interna, sendo as paredes revestidas internamente com a mesma argamassa, exclusive escavacao e reaterro. | Caixa de passagem de alvenaria de tijolo macico (5,5x9,5x19,5)cm, em paredes de meia vez (0,10m), de (0,40x0,40x0,60)m, sem tampa em concreto armado, utilizando argamassa de cimento e areia no traco 1:4 em volume, com fundo em concreto simples provido de calha interna, sendo as paredes revestidas internamente com a mesma argamassa, exclusive escavacao e reaterro.
Luminárias (Custo) | Luminárias (Custo) | Luminárias (Custo) | Luminárias (Custo) | Luminárias (Custo)
Projeto | Vínculo | Elemento | Id do Revit | Totais:
BE-PMSa-MOD-ELE-CAMARA-BA-000-R00 | ------ | Caixa de Passagem em Alvenaria 30x30 | 13675725 | 1
|  | 1 |  | 1

## 13.1.30E
BALIZADOR SPOT LED 3W EMBUTIR BRANCO FRIO IP67 PROVA D'AGUA | BALIZADOR SPOT LED 3W EMBUTIR BRANCO FRIO IP67 PROVA D'AGUA | BALIZADOR SPOT LED 3W EMBUTIR BRANCO FRIO IP67 PROVA D'AGUA | BALIZADOR SPOT LED 3W EMBUTIR BRANCO FRIO IP67 PROVA D'AGUA | BALIZADOR SPOT LED 3W EMBUTIR BRANCO FRIO IP67 PROVA D'AGUA
BALIZADOR SPOT LED 3W EMBUTIR BRANCO FRIO IP67 PROVA D'AGUA | BALIZADOR SPOT LED 3W EMBUTIR BRANCO FRIO IP67 PROVA D'AGUA | BALIZADOR SPOT LED 3W EMBUTIR BRANCO FRIO IP67 PROVA D'AGUA | BALIZADOR SPOT LED 3W EMBUTIR BRANCO FRIO IP67 PROVA D'AGUA | BALIZADOR SPOT LED 3W EMBUTIR BRANCO FRIO IP67 PROVA D'AGUA
Luminárias (Custo) | Luminárias (Custo) | Luminárias (Custo) | Luminárias (Custo) | Luminárias (Custo)
Projeto | Vínculo | Elemento | Id do Revit | Totais:
BE-PMSa-MOD-ELE-CAMARA-BA-000-R00 | ------ | Ponto de Luz no Piso com caixa octogonal Reforçado 4x4 2 | 13482712 | 1
BE-PMSa-MOD-ELE-CAMARA-BA-000-R00 | ------ | Ponto de Luz no Piso com caixa octogonal Reforçado 4x4 2 | 13484602 | 1
BE-PMSa-MOD-ELE-CAMARA-BA-000-R00 | ------ | Ponto de Luz no Piso com caixa octogonal Reforçado 4x4 2 | 13484623 | 1
BE-PMSa-MOD-ELE-CAMARA-BA-000-R00 | ------ | Ponto de Luz no Piso com caixa octogonal Reforçado 4x4 2 | 13484640 | 1
BE-PMSa-MOD-ELE-CAMARA-BA-000-R00 | ------ | Ponto de Luz no Piso com caixa octogonal Reforçado 4x4 2 | 13484674 | 1
BE-PMSa-MOD-ELE-CAMARA-BA-000-R00 | ------ | Ponto de Luz no Piso com caixa octogonal Reforçado 4x4 2 | 13484689 | 1
BE-PMSa-MOD-ELE-CAMARA-BA-000-R00 | ------ | Ponto de Luz no Piso com caixa octogonal Reforçado 4x4 2 | 13485103 | 1
BE-PMSa-MOD-ELE-CAMARA-BA-000-R00 | ------ | Ponto de Luz no Piso com caixa octogonal Reforçado 4x4 2 | 13485106 | 1
BE-PMSa-MOD-ELE-CAMARA-BA-000-R00 | ------ | Ponto de Luz no Piso com caixa octogonal Reforçado 4x4 2 | 13485109 | 1
BE-PMSa-MOD-ELE-CAMARA-BA-000-R00 | ------ | Ponto de Luz no Piso com caixa octogonal Reforçado 4x4 2 | 13485112 | 1
BE-PMSa-MOD-ELE-CAMARA-BA-000-R00 | ------ | Ponto de Luz no Piso com caixa octogonal Reforçado 4x4 2 | 13485115 | 1
BE-PMSa-MOD-ELE-CAMARA-BA-000-R00 | ------ | Ponto de Luz no Piso com caixa octogonal Reforçado 4x4 2 | 13485118 | 1
|  | 12 |  | 12

## 13.1.31E
CAMPAINHA CIGARRA (1 MÓDULO), 10A/250V, INCLUINDO SUPORTE E PLACA - FORNECIMENTO E INSTALAÇÃO. AF_03/2023 | CAMPAINHA CIGARRA (1 MÓDULO), 10A/250V, INCLUINDO SUPORTE E PLACA - FORNECIMENTO E INSTALAÇÃO. AF_03/2023 | CAMPAINHA CIGARRA (1 MÓDULO), 10A/250V, INCLUINDO SUPORTE E PLACA - FORNECIMENTO E INSTALAÇÃO. AF_03/2023 | CAMPAINHA CIGARRA (1 MÓDULO), 10A/250V, INCLUINDO SUPORTE E PLACA - FORNECIMENTO E INSTALAÇÃO. AF_03/2023 | CAMPAINHA CIGARRA (1 MÓDULO), 10A/250V, INCLUINDO SUPORTE E PLACA - FORNECIMENTO E INSTALAÇÃO. AF_03/2023
CAMPAINHA CIGARRA (1 MÓDULO), 10A/250V, INCLUINDO SUPORTE E PLACA - FORNECIMENTO E INSTALAÇÃO. AF_03/2023 | CAMPAINHA CIGARRA (1 MÓDULO), 10A/250V, INCLUINDO SUPORTE E PLACA - FORNECIMENTO E INSTALAÇÃO. AF_03/2023 | CAMPAINHA CIGARRA (1 MÓDULO), 10A/250V, INCLUINDO SUPORTE E PLACA - FORNECIMENTO E INSTALAÇÃO. AF_03/2023 | CAMPAINHA CIGARRA (1 MÓDULO), 10A/250V, INCLUINDO SUPORTE E PLACA - FORNECIMENTO E INSTALAÇÃO. AF_03/2023 | CAMPAINHA CIGARRA (1 MÓDULO), 10A/250V, INCLUINDO SUPORTE E PLACA - FORNECIMENTO E INSTALAÇÃO. AF_03/2023
Luminárias (Custo) | Luminárias (Custo) | Luminárias (Custo) | Luminárias (Custo) | Luminárias (Custo)
Projeto | Vínculo | Elemento | Id do Revit | Totais:
BE-PMSa-MOD-ELE-CAMARA-BA-000-R00 | ------ | CONJUNTO 4X2 COM 1 CAMPAINHA CIGARRA | 13474453 | 1
BE-PMSa-MOD-ELE-CAMARA-BA-000-R00 | ------ | CONJUNTO 4X2 COM 1 CAMPAINHA CIGARRA | 13576957 | 1
|  | 2 |  | 2

## 13.1.32E
INTERRUPTOR DE EMBUTIR COM 1 TECLA SIMPLES FOSFORESCENTE E P LACA.FORNECIMENTO E COLOCACAO 3%-DESGASTE DE FERRAMENTAS E EPI | INTERRUPTOR DE EMBUTIR COM 1 TECLA SIMPLES FOSFORESCENTE E P LACA.FORNECIMENTO E COLOCACAO 3%-DESGASTE DE FERRAMENTAS E EPI | INTERRUPTOR DE EMBUTIR COM 1 TECLA SIMPLES FOSFORESCENTE E P LACA.FORNECIMENTO E COLOCACAO 3%-DESGASTE DE FERRAMENTAS E EPI | INTERRUPTOR DE EMBUTIR COM 1 TECLA SIMPLES FOSFORESCENTE E P LACA.FORNECIMENTO E COLOCACAO 3%-DESGASTE DE FERRAMENTAS E EPI | INTERRUPTOR DE EMBUTIR COM 1 TECLA SIMPLES FOSFORESCENTE E P LACA.FORNECIMENTO E COLOCACAO 3%-DESGASTE DE FERRAMENTAS E EPI
INTERRUPTOR DE EMBUTIR COM 1 TECLA SIMPLES FOSFORESCENTE E P LACA.FORNECIMENTO E COLOCACAO 3%-DESGASTE DE FERRAMENTAS E EPI | INTERRUPTOR DE EMBUTIR COM 1 TECLA SIMPLES FOSFORESCENTE E P LACA.FORNECIMENTO E COLOCACAO 3%-DESGASTE DE FERRAMENTAS E EPI | INTERRUPTOR DE EMBUTIR COM 1 TECLA SIMPLES FOSFORESCENTE E P LACA.FORNECIMENTO E COLOCACAO 3%-DESGASTE DE FERRAMENTAS E EPI | INTERRUPTOR DE EMBUTIR COM 1 TECLA SIMPLES FOSFORESCENTE E P LACA.FORNECIMENTO E COLOCACAO 3%-DESGASTE DE FERRAMENTAS E EPI | INTERRUPTOR DE EMBUTIR COM 1 TECLA SIMPLES FOSFORESCENTE E P LACA.FORNECIMENTO E COLOCACAO 3%-DESGASTE DE FERRAMENTAS E EPI
Dispositivos de iluminação (a) | Dispositivos de iluminação (a) | Dispositivos de iluminação (a) | Dispositivos de iluminação (a) | Dispositivos de iluminação (a)
Projeto | Vínculo | Elemento | Id do Revit | Totais:
BE-PMSa-MOD-ELE-CAMARA-BA-000-R00 | ------ | A.SIMPLES | 13524579 | 1
BE-PMSa-MOD-ELE-CAMARA-BA-000-R00 | ------ | A.SIMPLES | 13524763 | 1
BE-PMSa-MOD-ELE-CAMARA-BA-000-R00 | ------ | A.SIMPLES | 13524847 | 1
BE-PMSa-MOD-ELE-CAMARA-BA-000-R00 | ------ | A.SIMPLES | 13525818 | 1
BE-PMSa-MOD-ELE-CAMARA-BA-000-R00 | ------ | A.SIMPLES | 13477640 | 1
BE-PMSa-MOD-ELE-CAMARA-BA-000-R00 | ------ | A.SIMPLES | 13636891 | 1
BE-PMSa-MOD-ELE-CAMARA-BA-000-R00 | ------ | A.SIMPLES | 13539670 | 1
BE-PMSa-MOD-ELE-CAMARA-BA-000-R00 | ------ | A.SIMPLES | 13539696 | 1
BE-PMSa-MOD-ELE-CAMARA-BA-000-R00 | ------ | A.SIMPLES | 13539905 | 1
BE-PMSa-MOD-ELE-CAMARA-BA-000-R00 | ------ | A.SIMPLES | 13539956 | 1
BE-PMSa-MOD-ELE-CAMARA-BA-000-R00 | ------ | A.SIMPLES | 13461752 | 1
BE-PMSa-MOD-ELE-CAMARA-BA-000-R00 | ------ | A.SIMPLES | 13461778 | 1
BE-PMSa-MOD-ELE-CAMARA-BA-000-R00 | ------ | A.SIMPLES | 13461976 | 1
BE-PMSa-MOD-ELE-CAMARA-BA-000-R00 | ------ | A.SIMPLES | 13461980 | 1
BE-PMSa-MOD-ELE-CAMARA-BA-000-R00 | ------ | A.SIMPLES | 13462086 | 1
BE-PMSa-MOD-ELE-CAMARA-BA-000-R00 | ------ | A.SIMPLES | 13462090 | 1
BE-PMSa-MOD-ELE-CAMARA-BA-000-R00 | ------ | A.SIMPLES | 13462474 | 1
BE-PMSa-MOD-ELE-CAMARA-BA-000-R00 | ------ | A.SIMPLES | 13462526 | 1
BE-PMSa-MOD-ELE-CAMARA-BA-000-R00 | ------ | A.SIMPLES | 13464695 | 1
BE-PMSa-MOD-ELE-CAMARA-BA-000-R00 | ------ | A.SIMPLES | 13464699 | 1
BE-PMSa-MOD-ELE-CAMARA-BA-000-R00 | ------ | A.SIMPLES | 13473058 | 1
BE-PMSa-MOD-ELE-CAMARA-BA-000-R00 | ------ | A.SIMPLES | 13473066 | 1
BE-PMSa-MOD-ELE-CAMARA-BA-000-R00 | ------ | A.SIMPLES | 13473581 | 1
BE-PMSa-MOD-ELE-CAMARA-BA-000-R00 | ------ | A.SIMPLES | 13474024 | 1
BE-PMSa-MOD-ELE-CAMARA-BA-000-R00 | ------ | A.SIMPLES | 13474387 | 1
BE-PMSa-MOD-ELE-CAMARA-BA-000-R00 | ------ | A.SIMPLES | 13541225 | 1
BE-PMSa-MOD-ELE-CAMARA-BA-000-R00 | ------ | A.SIMPLES | 13541229 | 1
BE-PMSa-MOD-ELE-CAMARA-BA-000-R00 | ------ | A.SIMPLES | 13541277 | 1
BE-PMSa-MOD-ELE-CAMARA-BA-000-R00 | ------ | A.SIMPLES | 13541281 | 1
BE-PMSa-MOD-ELE-CAMARA-BA-000-R00 | ------ | A.SIMPLES | 13541295 | 1
BE-PMSa-MOD-ELE-CAMARA-BA-000-R00 | ------ | A.SIMPLES | 13544842 | 1
BE-PMSa-MOD-ELE-CAMARA-BA-000-R00 | ------ | A.SIMPLES | 13545242 | 1
BE-PMSa-MOD-ELE-CAMARA-BA-000-R00 | ------ | A.SIMPLES | 13545246 | 1
BE-PMSa-MOD-ELE-CAMARA-BA-000-R00 | ------ | A.SIMPLES | 13545286 | 1
BE-PMSa-MOD-ELE-CAMARA-BA-000-R00 | ------ | A.SIMPLES | 13545290 | 1
BE-PMSa-MOD-ELE-CAMARA-BA-000-R00 | ------ | A.SIMPLES | 13545304 | 1
BE-PMSa-MOD-ELE-CAMARA-BA-000-R00 | ------ | A.SIMPLES | 13545318 | 1
BE-PMSa-MOD-ELE-CAMARA-BA-000-R00 | ------ | A.SIMPLES | 13455948 | 1
BE-PMSa-MOD-ELE-CAMARA-BA-000-R00 | ------ | A.SIMPLES | 13456000 | 1
BE-PMSa-MOD-ELE-CAMARA-BA-000-R00 | ------ | A.SIMPLES | 13458750 | 1
BE-PMSa-MOD-ELE-CAMARA-BA-000-R00 | ------ | A.SIMPLES | 13458758 | 1
BE-PMSa-MOD-ELE-CAMARA-BA-000-R00 | ------ | A.SIMPLES | 13478009 | 1
BE-PMSa-MOD-ELE-CAMARA-BA-000-R00 | ------ | A.SIMPLES | 13478270 | 1
BE-PMSa-MOD-ELE-CAMARA-BA-000-R00 | ------ | A.SIMPLES | 13478735 | 1
BE-PMSa-MOD-ELE-CAMARA-BA-000-R00 | ------ | A.SIMPLES | 13478906 | 1
BE-PMSa-MOD-ELE-CAMARA-BA-000-R00 | ------ | A.SIMPLES | 13478997 | 1
BE-PMSa-MOD-ELE-CAMARA-BA-000-R00 | ------ | A.SIMPLES | 13479068 | 1
BE-PMSa-MOD-ELE-CAMARA-BA-000-R00 | ------ | A.SIMPLES | 13479139 | 1
BE-PMSa-MOD-ELE-CAMARA-BA-000-R00 | ------ | A.SIMPLES | 13479210 | 1
BE-PMSa-MOD-ELE-CAMARA-BA-000-R00 | ------ | A.SIMPLES | 13479281 | 1
BE-PMSa-MOD-ELE-CAMARA-BA-000-R00 | ------ | A.SIMPLES | 13479352 | 1
BE-PMSa-MOD-ELE-CAMARA-BA-000-R00 | ------ | A.SIMPLES | 13479523 | 1
BE-PMSa-MOD-ELE-CAMARA-BA-000-R00 | ------ | A.SIMPLES | 13479594 | 1
BE-PMSa-MOD-ELE-CAMARA-BA-000-R00 | ------ | A.SIMPLES | 13479745 | 1
BE-PMSa-MOD-ELE-CAMARA-BA-000-R00 | ------ | A.SIMPLES | 13479816 | 1
BE-PMSa-MOD-ELE-CAMARA-BA-000-R00 | ------ | A.SIMPLES | 13479887 | 1
BE-PMSa-MOD-ELE-CAMARA-BA-000-R00 | ------ | A.SIMPLES | 13479960 | 1
BE-PMSa-MOD-ELE-CAMARA-BA-000-R00 | ------ | A.SIMPLES | 13480071 | 1
BE-PMSa-MOD-ELE-CAMARA-BA-000-R00 | ------ | A.SIMPLES | 13480142 | 1
BE-PMSa-MOD-ELE-CAMARA-BA-000-R00 | ------ | A.SIMPLES | 13480213 | 1
BE-PMSa-MOD-ELE-CAMARA-BA-000-R00 | ------ | A.SIMPLES | 13480284 | 1
BE-PMSa-MOD-ELE-CAMARA-BA-000-R00 | ------ | A.SIMPLES | 13480355 | 1
BE-PMSa-MOD-ELE-CAMARA-BA-000-R00 | ------ | A.SIMPLES | 13536303 | 1
BE-PMSa-MOD-ELE-CAMARA-BA-000-R00 | ------ | A.SIMPLES | 13536576 | 1
BE-PMSa-MOD-ELE-CAMARA-BA-000-R00 | ------ | A.SIMPLES | 13537602 | 1
BE-PMSa-MOD-ELE-CAMARA-BA-000-R00 | ------ | A.SIMPLES | 13537627 | 1
BE-PMSa-MOD-ELE-CAMARA-BA-000-R00 | ------ | A.SIMPLES | 13538395 | 1
BE-PMSa-MOD-ELE-CAMARA-BA-000-R00 | ------ | A.SIMPLES | 13538446 | 1
BE-PMSa-MOD-ELE-CAMARA-BA-000-R00 | ------ | A.SIMPLES | 13538497 | 1
BE-PMSa-MOD-ELE-CAMARA-BA-000-R00 | ------ | A.SIMPLES | 13538548 | 1
BE-PMSa-MOD-ELE-CAMARA-BA-000-R00 | ------ | A.SIMPLES | 13538753 | 1
BE-PMSa-MOD-ELE-CAMARA-BA-000-R00 | ------ | A.SIMPLES | 13538757 | 1
BE-PMSa-MOD-ELE-CAMARA-BA-000-R00 | ------ | A.SIMPLES | 13538761 | 1
BE-PMSa-MOD-ELE-CAMARA-BA-000-R00 | ------ | A.SIMPLES | 13538826 | 1
BE-PMSa-MOD-ELE-CAMARA-BA-000-R00 | ------ | A.SIMPLES | 13538830 | 1
BE-PMSa-MOD-ELE-CAMARA-BA-000-R00 | ------ | A.SIMPLES | 13539300 | 1
BE-PMSa-MOD-ELE-CAMARA-BA-000-R00 | ------ | A.SIMPLES | 13545847 | 1
BE-PMSa-MOD-ELE-CAMARA-BA-000-R00 | ------ | A.SIMPLES | 13575111 | 1
BE-PMSa-MOD-ELE-CAMARA-BA-000-R00 | ------ | A.SIMPLES | 13575439 | 1
BE-PMSa-MOD-ELE-CAMARA-BA-000-R00 | ------ | A.SIMPLES | 13575528 | 1
BE-PMSa-MOD-ELE-CAMARA-BA-000-R00 | ------ | A.SIMPLES | 13576900 | 1
BE-PMSa-MOD-ELE-CAMARA-BA-000-R00 | ------ | A.SIMPLES | 13576932 | 1
BE-PMSa-MOD-ELE-CAMARA-BA-000-R00 | ------ | A.SIMPLES | 13576953 | 1
BE-PMSa-MOD-ELE-CAMARA-BA-000-R00 | ------ | A.SIMPLES | 13576981 | 1
BE-PMSa-MOD-ELE-CAMARA-BA-000-R00 | ------ | A.SIMPLES | 13577207 | 1
BE-PMSa-MOD-ELE-CAMARA-BA-000-R00 | ------ | A.SIMPLES | 13577306 | 1
BE-PMSa-MOD-ELE-CAMARA-BA-000-R00 | ------ | A.SIMPLES | 13563123 | 1
BE-PMSa-MOD-ELE-CAMARA-BA-000-R00 | ------ | A.SIMPLES | 13464827 | 1
BE-PMSa-MOD-ELE-CAMARA-BA-000-R00 | ------ | A.SIMPLES | 13464831 | 1
BE-PMSa-MOD-ELE-CAMARA-BA-000-R00 | ------ | A.SIMPLES | 13464936 | 1
BE-PMSa-MOD-ELE-CAMARA-BA-000-R00 | ------ | A.SIMPLES | 13464940 | 1
BE-PMSa-MOD-ELE-CAMARA-BA-000-R00 | ------ | A.SIMPLES | 13465203 | 1
BE-PMSa-MOD-ELE-CAMARA-BA-000-R00 | ------ | A.SIMPLES | 13465207 | 1
BE-PMSa-MOD-ELE-CAMARA-BA-000-R00 | ------ | A.SIMPLES | 13467268 | 1
BE-PMSa-MOD-ELE-CAMARA-BA-000-R00 | ------ | A.SIMPLES | 13467276 | 1
BE-PMSa-MOD-ELE-CAMARA-BA-000-R00 | ------ | A.SIMPLES | 13467367 | 1
BE-PMSa-MOD-ELE-CAMARA-BA-000-R00 | ------ | A.SIMPLES | 13467375 | 1
BE-PMSa-MOD-ELE-CAMARA-BA-000-R00 | ------ | A.SIMPLES | 13467523 | 1
BE-PMSa-MOD-ELE-CAMARA-BA-000-R00 | ------ | A.SIMPLES | 13467527 | 1
BE-PMSa-MOD-ELE-CAMARA-BA-000-R00 | ------ | A.SIMPLES | 13467623 | 1
BE-PMSa-MOD-ELE-CAMARA-BA-000-R00 | ------ | A.SIMPLES | 13467627 | 1
BE-PMSa-MOD-ELE-CAMARA-BA-000-R00 | ------ | A.SIMPLES | 13467723 | 1
BE-PMSa-MOD-ELE-CAMARA-BA-000-R00 | ------ | A.SIMPLES | 13467727 | 1
BE-PMSa-MOD-ELE-CAMARA-BA-000-R00 | ------ | A.SIMPLES | 13467764 | 1
BE-PMSa-MOD-ELE-CAMARA-BA-000-R00 | ------ | A.SIMPLES | 13467772 | 1
BE-PMSa-MOD-ELE-CAMARA-BA-000-R00 | ------ | A.SIMPLES | 13468873 | 1
BE-PMSa-MOD-ELE-CAMARA-BA-000-R00 | ------ | A.SIMPLES | 13469010 | 1
BE-PMSa-MOD-ELE-CAMARA-BA-000-R00 | ------ | A.SIMPLES | 13469364 | 1
BE-PMSa-MOD-ELE-CAMARA-BA-000-R00 | ------ | A.SIMPLES | 13469372 | 1
BE-PMSa-MOD-ELE-CAMARA-BA-000-R00 | ------ | A.SIMPLES | 13470194 | 1
BE-PMSa-MOD-ELE-CAMARA-BA-000-R00 | ------ | A.SIMPLES | 13470202 | 1
BE-PMSa-MOD-ELE-CAMARA-BA-000-R00 | ------ | A.SIMPLES | 13471551 | 1
BE-PMSa-MOD-ELE-CAMARA-BA-000-R00 | ------ | A.SIMPLES | 13471559 | 1
|  | 113 |  | 113

## 13.1.33E
BOTOEIRA ANTI PANICO ALARME WC AUDIVISUAL PNE/PCD NBR9050 | BOTOEIRA ANTI PANICO ALARME WC AUDIVISUAL PNE/PCD NBR9050 | BOTOEIRA ANTI PANICO ALARME WC AUDIVISUAL PNE/PCD NBR9050 | BOTOEIRA ANTI PANICO ALARME WC AUDIVISUAL PNE/PCD NBR9050 | BOTOEIRA ANTI PANICO ALARME WC AUDIVISUAL PNE/PCD NBR9050
BOTOEIRA ANTI PANICO ALARME WC AUDIVISUAL PNE/PCD NBR9050 | BOTOEIRA ANTI PANICO ALARME WC AUDIVISUAL PNE/PCD NBR9050 | BOTOEIRA ANTI PANICO ALARME WC AUDIVISUAL PNE/PCD NBR9050 | BOTOEIRA ANTI PANICO ALARME WC AUDIVISUAL PNE/PCD NBR9050 | BOTOEIRA ANTI PANICO ALARME WC AUDIVISUAL PNE/PCD NBR9050
Dispositivos de iluminação (a) | Dispositivos de iluminação (a) | Dispositivos de iluminação (a) | Dispositivos de iluminação (a) | Dispositivos de iluminação (a)
Projeto | Vínculo | Elemento | Id do Revit | Totais:
BE-PMSa-MOD-ELE-CAMARA-BA-000-R00 | ------ | CONJUNTO 4X2 COM 1 PULSADOR PARA CAMPAINHA 2 | 13474629 | 1
BE-PMSa-MOD-ELE-CAMARA-BA-000-R00 | ------ | CONJUNTO 4X2 COM 1 PULSADOR PARA CAMPAINHA 2 | 13576960 | 1
|  | 2 |  | 2

## 13.1.34E
TOMADA BAIXA DE EMBUTIR (1 MÓDULO), 2P+T 10 A, INCLUINDO SUPORTE E PLACA - FORNECIMENTO E INSTALAÇÃO. AF_03/2023 | TOMADA BAIXA DE EMBUTIR (1 MÓDULO), 2P+T 10 A, INCLUINDO SUPORTE E PLACA - FORNECIMENTO E INSTALAÇÃO. AF_03/2023 | TOMADA BAIXA DE EMBUTIR (1 MÓDULO), 2P+T 10 A, INCLUINDO SUPORTE E PLACA - FORNECIMENTO E INSTALAÇÃO. AF_03/2023 | TOMADA BAIXA DE EMBUTIR (1 MÓDULO), 2P+T 10 A, INCLUINDO SUPORTE E PLACA - FORNECIMENTO E INSTALAÇÃO. AF_03/2023 | TOMADA BAIXA DE EMBUTIR (1 MÓDULO), 2P+T 10 A, INCLUINDO SUPORTE E PLACA - FORNECIMENTO E INSTALAÇÃO. AF_03/2023
TOMADA BAIXA DE EMBUTIR (1 MÓDULO), 2P+T 10 A, INCLUINDO SUPORTE E PLACA - FORNECIMENTO E INSTALAÇÃO. AF_03/2023 | TOMADA BAIXA DE EMBUTIR (1 MÓDULO), 2P+T 10 A, INCLUINDO SUPORTE E PLACA - FORNECIMENTO E INSTALAÇÃO. AF_03/2023 | TOMADA BAIXA DE EMBUTIR (1 MÓDULO), 2P+T 10 A, INCLUINDO SUPORTE E PLACA - FORNECIMENTO E INSTALAÇÃO. AF_03/2023 | TOMADA BAIXA DE EMBUTIR (1 MÓDULO), 2P+T 10 A, INCLUINDO SUPORTE E PLACA - FORNECIMENTO E INSTALAÇÃO. AF_03/2023 | TOMADA BAIXA DE EMBUTIR (1 MÓDULO), 2P+T 10 A, INCLUINDO SUPORTE E PLACA - FORNECIMENTO E INSTALAÇÃO. AF_03/2023
Dispositivos elétricos (A) | Dispositivos elétricos (A) | Dispositivos elétricos (A) | Dispositivos elétricos (A) | Dispositivos elétricos (A)
Projeto | Vínculo | Elemento | Id do Revit | Totais:
BE-PMSa-MOD-ELE-CAMARA-BA-000-R00 | ------ | Tomada Elétrica - Teto | 13643275 | 1
|  | 1 |  | 1
TOMADA BAIXA DE EMBUTIR (1 MÓDULO), 2P+T 10 A, INCLUINDO SUPORTE E PLACA - FORNECIMENTO E INSTALAÇÃO. AF_03/2023 | TOMADA BAIXA DE EMBUTIR (1 MÓDULO), 2P+T 10 A, INCLUINDO SUPORTE E PLACA - FORNECIMENTO E INSTALAÇÃO. AF_03/2023 | TOMADA BAIXA DE EMBUTIR (1 MÓDULO), 2P+T 10 A, INCLUINDO SUPORTE E PLACA - FORNECIMENTO E INSTALAÇÃO. AF_03/2023 | TOMADA BAIXA DE EMBUTIR (1 MÓDULO), 2P+T 10 A, INCLUINDO SUPORTE E PLACA - FORNECIMENTO E INSTALAÇÃO. AF_03/2023 | TOMADA BAIXA DE EMBUTIR (1 MÓDULO), 2P+T 10 A, INCLUINDO SUPORTE E PLACA - FORNECIMENTO E INSTALAÇÃO. AF_03/2023
TOMADA BAIXA DE EMBUTIR (1 MÓDULO), 2P+T 10 A, INCLUINDO SUPORTE E PLACA - FORNECIMENTO E INSTALAÇÃO. AF_03/2023 | TOMADA BAIXA DE EMBUTIR (1 MÓDULO), 2P+T 10 A, INCLUINDO SUPORTE E PLACA - FORNECIMENTO E INSTALAÇÃO. AF_03/2023 | TOMADA BAIXA DE EMBUTIR (1 MÓDULO), 2P+T 10 A, INCLUINDO SUPORTE E PLACA - FORNECIMENTO E INSTALAÇÃO. AF_03/2023 | TOMADA BAIXA DE EMBUTIR (1 MÓDULO), 2P+T 10 A, INCLUINDO SUPORTE E PLACA - FORNECIMENTO E INSTALAÇÃO. AF_03/2023 | TOMADA BAIXA DE EMBUTIR (1 MÓDULO), 2P+T 10 A, INCLUINDO SUPORTE E PLACA - FORNECIMENTO E INSTALAÇÃO. AF_03/2023
Dispositivos elétricos (A) | Dispositivos elétricos (A) | Dispositivos elétricos (A) | Dispositivos elétricos (A) | Dispositivos elétricos (A)
Projeto | Vínculo | Elemento | Id do Revit | Totais:
BE-PMSa-MOD-ELE-CAMARA-BA-000-R00 | ------ | 1. Tomada 2P+T 10A | 13524525 | 1
BE-PMSa-MOD-ELE-CAMARA-BA-000-R00 | ------ | 1. Tomada 2P+T 10A | 13902091 | 1
BE-PMSa-MOD-ELE-CAMARA-BA-000-R00 | ------ | 1. Tomada 2P+T 10A | 13460115 | 1
BE-PMSa-MOD-ELE-CAMARA-BA-000-R00 | ------ | 1. Tomada 2P+T 10A | 13460504 | 1
BE-PMSa-MOD-ELE-CAMARA-BA-000-R00 | ------ | 1. Tomada 2P+T 10A | 13461905 | 1
BE-PMSa-MOD-ELE-CAMARA-BA-000-R00 | ------ | 1. Tomada 2P+T 10A | 13461917 | 1
BE-PMSa-MOD-ELE-CAMARA-BA-000-R00 | ------ | 1. Tomada 2P+T 10A | 13462015 | 1
BE-PMSa-MOD-ELE-CAMARA-BA-000-R00 | ------ | 1. Tomada 2P+T 10A | 13462027 | 1
BE-PMSa-MOD-ELE-CAMARA-BA-000-R00 | ------ | 1. Tomada 2P+T 10A | 13462417 | 1
BE-PMSa-MOD-ELE-CAMARA-BA-000-R00 | ------ | 1. Tomada 2P+T 10A | 13464627 | 1
BE-PMSa-MOD-ELE-CAMARA-BA-000-R00 | ------ | 1. Tomada 2P+T 10A | 13464636 | 1
BE-PMSa-MOD-ELE-CAMARA-BA-000-R00 | ------ | 1. Tomada 2P+T 10A | 13473096 | 1
BE-PMSa-MOD-ELE-CAMARA-BA-000-R00 | ------ | 1. Tomada 2P+T 10A | 13543875 | 1
BE-PMSa-MOD-ELE-CAMARA-BA-000-R00 | ------ | 1. Tomada 2P+T 10A | 13543944 | 1
BE-PMSa-MOD-ELE-CAMARA-BA-000-R00 | ------ | 1. Tomada 2P+T 10A | 13544228 | 1
BE-PMSa-MOD-ELE-CAMARA-BA-000-R00 | ------ | 1. Tomada 2P+T 10A | 13544472 | 1
BE-PMSa-MOD-ELE-CAMARA-BA-000-R00 | ------ | 1. Tomada 2P+T 10A | 13544525 | 1
BE-PMSa-MOD-ELE-CAMARA-BA-000-R00 | ------ | 1. Tomada 2P+T 10A | 13544594 | 1
BE-PMSa-MOD-ELE-CAMARA-BA-000-R00 | ------ | 1. Tomada 2P+T 10A | 13545312 | 1
BE-PMSa-MOD-ELE-CAMARA-BA-000-R00 | ------ | 1. Tomada 2P+T 10A | 13545315 | 1
BE-PMSa-MOD-ELE-CAMARA-BA-000-R00 | ------ | 1. Tomada 2P+T 10A | 13489081 | 1
BE-PMSa-MOD-ELE-CAMARA-BA-000-R00 | ------ | 1. Tomada 2P+T 10A | 13489279 | 1
BE-PMSa-MOD-ELE-CAMARA-BA-000-R00 | ------ | 1. Tomada 2P+T 10A | 13491489 | 1
BE-PMSa-MOD-ELE-CAMARA-BA-000-R00 | ------ | 1. Tomada 2P+T 10A | 13491933 | 1
BE-PMSa-MOD-ELE-CAMARA-BA-000-R00 | ------ | 1. Tomada 2P+T 10A | 13492885 | 1
BE-PMSa-MOD-ELE-CAMARA-BA-000-R00 | ------ | 1. Tomada 2P+T 10A | 13493472 | 1
BE-PMSa-MOD-ELE-CAMARA-BA-000-R00 | ------ | 1. Tomada 2P+T 10A | 13494063 | 1
BE-PMSa-MOD-ELE-CAMARA-BA-000-R00 | ------ | 1. Tomada 2P+T 10A | 13512107 | 1
BE-PMSa-MOD-ELE-CAMARA-BA-000-R00 | ------ | 1. Tomada 2P+T 10A | 13513376 | 1
BE-PMSa-MOD-ELE-CAMARA-BA-000-R00 | ------ | 1. Tomada 2P+T 10A | 13513875 | 1
BE-PMSa-MOD-ELE-CAMARA-BA-000-R00 | ------ | 1. Tomada 2P+T 10A | 13514837 | 1
BE-PMSa-MOD-ELE-CAMARA-BA-000-R00 | ------ | 1. Tomada 2P+T 10A | 13455806 | 1
BE-PMSa-MOD-ELE-CAMARA-BA-000-R00 | ------ | 1. Tomada 2P+T 10A | 13455832 | 1
BE-PMSa-MOD-ELE-CAMARA-BA-000-R00 | ------ | 1. Tomada 2P+T 10A | 13458741 | 1
BE-PMSa-MOD-ELE-CAMARA-BA-000-R00 | ------ | 1. Tomada 2P+T 10A | 13458744 | 1
BE-PMSa-MOD-ELE-CAMARA-BA-000-R00 | ------ | 1. Tomada 2P+T 10A | 13536254 | 1
BE-PMSa-MOD-ELE-CAMARA-BA-000-R00 | ------ | 1. Tomada 2P+T 10A | 13538189 | 1
BE-PMSa-MOD-ELE-CAMARA-BA-000-R00 | ------ | 1. Tomada 2P+T 10A | 13573146 | 1
BE-PMSa-MOD-ELE-CAMARA-BA-000-R00 | ------ | 1. Tomada 2P+T 10A | 13593580 | 1
BE-PMSa-MOD-ELE-CAMARA-BA-000-R00 | ------ | 1. Tomada 2P+T 10A | 13593773 | 1
BE-PMSa-MOD-ELE-CAMARA-BA-000-R00 | ------ | 1. Tomada 2P+T 10A | 13594184 | 1
BE-PMSa-MOD-ELE-CAMARA-BA-000-R00 | ------ | 1. Tomada 2P+T 10A | 13594256 | 1
BE-PMSa-MOD-ELE-CAMARA-BA-000-R00 | ------ | 1. Tomada 2P+T 10A | 13594300 | 1
BE-PMSa-MOD-ELE-CAMARA-BA-000-R00 | ------ | 1. Tomada 2P+T 10A | 13594636 | 1
BE-PMSa-MOD-ELE-CAMARA-BA-000-R00 | ------ | 1. Tomada 2P+T 10A | 13594704 | 1
BE-PMSa-MOD-ELE-CAMARA-BA-000-R00 | ------ | 1. Tomada 2P+T 10A | 13594748 | 1
BE-PMSa-MOD-ELE-CAMARA-BA-000-R00 | ------ | 1. Tomada 2P+T 10A | 13594792 | 1
BE-PMSa-MOD-ELE-CAMARA-BA-000-R00 | ------ | 1. Tomada 2P+T 10A | 13662738 | 1
BE-PMSa-MOD-ELE-CAMARA-BA-000-R00 | ------ | 1. Tomada 2P+T 10A | 13663048 | 1
BE-PMSa-MOD-ELE-CAMARA-BA-000-R00 | ------ | 1. Tomada 2P+T 10A | 13663360 | 1
BE-PMSa-MOD-ELE-CAMARA-BA-000-R00 | ------ | 1. Tomada 2P+T 10A | 13663636 | 1
BE-PMSa-MOD-ELE-CAMARA-BA-000-R00 | ------ | 1. Tomada 2P+T 10A | 13591385 | 1
BE-PMSa-MOD-ELE-CAMARA-BA-000-R00 | ------ | 1. Tomada 2P+T 10A | 13591650 | 1
BE-PMSa-MOD-ELE-CAMARA-BA-000-R00 | ------ | 1. Tomada 2P+T 10A | 13592006 | 1
BE-PMSa-MOD-ELE-CAMARA-BA-000-R00 | ------ | 1. Tomada 2P+T 10A | 13592055 | 1
BE-PMSa-MOD-ELE-CAMARA-BA-000-R00 | ------ | 1. Tomada 2P+T 10A | 13592537 | 1
BE-PMSa-MOD-ELE-CAMARA-BA-000-R00 | ------ | 1. Tomada 2P+T 10A | 13592621 | 1
BE-PMSa-MOD-ELE-CAMARA-BA-000-R00 | ------ | 1. Tomada 2P+T 10A | 13592677 | 1
BE-PMSa-MOD-ELE-CAMARA-BA-000-R00 | ------ | 1. Tomada 2P+T 10A | 13592680 | 1
BE-PMSa-MOD-ELE-CAMARA-BA-000-R00 | ------ | 1. Tomada 2P+T 10A | 13592732 | 1
BE-PMSa-MOD-ELE-CAMARA-BA-000-R00 | ------ | 1. Tomada 2P+T 10A | 13592804 | 1
BE-PMSa-MOD-ELE-CAMARA-BA-000-R00 | ------ | 1. Tomada 2P+T 10A | 13592848 | 1
BE-PMSa-MOD-ELE-CAMARA-BA-000-R00 | ------ | 1. Tomada 2P+T 10A | 13592892 | 1
BE-PMSa-MOD-ELE-CAMARA-BA-000-R00 | ------ | 1. Tomada 2P+T 10A | 13593205 | 1
BE-PMSa-MOD-ELE-CAMARA-BA-000-R00 | ------ | 1. Tomada 2P+T 10A | 13593353 | 1
BE-PMSa-MOD-ELE-CAMARA-BA-000-R00 | ------ | 1. Tomada 2P+T 10A | 13593419 | 1
BE-PMSa-MOD-ELE-CAMARA-BA-000-R00 | ------ | 1. Tomada 2P+T 10A | 13593467 | 1
BE-PMSa-MOD-ELE-CAMARA-BA-000-R00 | ------ | 1. Tomada 2P+T 10A | 13593535 | 1
BE-PMSa-MOD-ELE-CAMARA-BA-000-R00 | ------ | 1. Tomada 2P+T 10A | 13464759 | 1
BE-PMSa-MOD-ELE-CAMARA-BA-000-R00 | ------ | 1. Tomada 2P+T 10A | 13464768 | 1
BE-PMSa-MOD-ELE-CAMARA-BA-000-R00 | ------ | 1. Tomada 2P+T 10A | 13464868 | 1
BE-PMSa-MOD-ELE-CAMARA-BA-000-R00 | ------ | 1. Tomada 2P+T 10A | 13464877 | 1
BE-PMSa-MOD-ELE-CAMARA-BA-000-R00 | ------ | 1. Tomada 2P+T 10A | 13465144 | 1
BE-PMSa-MOD-ELE-CAMARA-BA-000-R00 | ------ | 1. Tomada 2P+T 10A | 13467262 | 1
BE-PMSa-MOD-ELE-CAMARA-BA-000-R00 | ------ | 1. Tomada 2P+T 10A | 13467265 | 1
BE-PMSa-MOD-ELE-CAMARA-BA-000-R00 | ------ | 1. Tomada 2P+T 10A | 13467361 | 1
BE-PMSa-MOD-ELE-CAMARA-BA-000-R00 | ------ | 1. Tomada 2P+T 10A | 13467364 | 1
BE-PMSa-MOD-ELE-CAMARA-BA-000-R00 | ------ | 1. Tomada 2P+T 10A | 13467455 | 1
BE-PMSa-MOD-ELE-CAMARA-BA-000-R00 | ------ | 1. Tomada 2P+T 10A | 13467464 | 1
BE-PMSa-MOD-ELE-CAMARA-BA-000-R00 | ------ | 1. Tomada 2P+T 10A | 13467555 | 1
BE-PMSa-MOD-ELE-CAMARA-BA-000-R00 | ------ | 1. Tomada 2P+T 10A | 13467564 | 1
BE-PMSa-MOD-ELE-CAMARA-BA-000-R00 | ------ | 1. Tomada 2P+T 10A | 13467655 | 1
BE-PMSa-MOD-ELE-CAMARA-BA-000-R00 | ------ | 1. Tomada 2P+T 10A | 13467664 | 1
BE-PMSa-MOD-ELE-CAMARA-BA-000-R00 | ------ | 1. Tomada 2P+T 10A | 13467761 | 1
BE-PMSa-MOD-ELE-CAMARA-BA-000-R00 | ------ | 1. Tomada 2P+T 10A | 13468824 | 1
BE-PMSa-MOD-ELE-CAMARA-BA-000-R00 | ------ | 1. Tomada 2P+T 10A | 13470088 | 1
BE-PMSa-MOD-ELE-CAMARA-BA-000-R00 | ------ | 1. Tomada 2P+T 10A | 13470459 | 1
BE-PMSa-MOD-ELE-CAMARA-BA-000-R00 | ------ | 1. Tomada 2P+T 10A | 13471589 | 1
|  | 88 |  | 88

## 13.1.35E
TOMADA BAIXA DE EMBUTIR (2 MÓDULOS), 2P+T 10 A, INCLUINDO SUPORTE E PLACA - FORNECIMENTO E INSTALAÇÃO. AF_03/2023 | TOMADA BAIXA DE EMBUTIR (2 MÓDULOS), 2P+T 10 A, INCLUINDO SUPORTE E PLACA - FORNECIMENTO E INSTALAÇÃO. AF_03/2023 | TOMADA BAIXA DE EMBUTIR (2 MÓDULOS), 2P+T 10 A, INCLUINDO SUPORTE E PLACA - FORNECIMENTO E INSTALAÇÃO. AF_03/2023 | TOMADA BAIXA DE EMBUTIR (2 MÓDULOS), 2P+T 10 A, INCLUINDO SUPORTE E PLACA - FORNECIMENTO E INSTALAÇÃO. AF_03/2023 | TOMADA BAIXA DE EMBUTIR (2 MÓDULOS), 2P+T 10 A, INCLUINDO SUPORTE E PLACA - FORNECIMENTO E INSTALAÇÃO. AF_03/2023
TOMADA BAIXA DE EMBUTIR (2 MÓDULOS), 2P+T 10 A, INCLUINDO SUPORTE E PLACA - FORNECIMENTO E INSTALAÇÃO. AF_03/2023 | TOMADA BAIXA DE EMBUTIR (2 MÓDULOS), 2P+T 10 A, INCLUINDO SUPORTE E PLACA - FORNECIMENTO E INSTALAÇÃO. AF_03/2023 | TOMADA BAIXA DE EMBUTIR (2 MÓDULOS), 2P+T 10 A, INCLUINDO SUPORTE E PLACA - FORNECIMENTO E INSTALAÇÃO. AF_03/2023 | TOMADA BAIXA DE EMBUTIR (2 MÓDULOS), 2P+T 10 A, INCLUINDO SUPORTE E PLACA - FORNECIMENTO E INSTALAÇÃO. AF_03/2023 | TOMADA BAIXA DE EMBUTIR (2 MÓDULOS), 2P+T 10 A, INCLUINDO SUPORTE E PLACA - FORNECIMENTO E INSTALAÇÃO. AF_03/2023
Dispositivos elétricos (A) | Dispositivos elétricos (A) | Dispositivos elétricos (A) | Dispositivos elétricos (A) | Dispositivos elétricos (A)
Projeto | Vínculo | Elemento | Id do Revit | Totais:
BE-PMSa-MOD-ELE-CAMARA-BA-000-R00 | ------ | A. 2 TOMADAS 2P+T 10A | 13650012 | 1
BE-PMSa-MOD-ELE-CAMARA-BA-000-R00 | ------ | A. 2 TOMADAS 2P+T 10A | 13650141 | 1
BE-PMSa-MOD-ELE-CAMARA-BA-000-R00 | ------ | A. 2 TOMADAS 2P+T 10A | 13523500 | 1
BE-PMSa-MOD-ELE-CAMARA-BA-000-R00 | ------ | A. 2 TOMADAS 2P+T 10A | 13523769 | 1
BE-PMSa-MOD-ELE-CAMARA-BA-000-R00 | ------ | A. 2 TOMADAS 2P+T 10A | 13524136 | 1
BE-PMSa-MOD-ELE-CAMARA-BA-000-R00 | ------ | A. 2 TOMADAS 2P+T 10A | 13524205 | 1
BE-PMSa-MOD-ELE-CAMARA-BA-000-R00 | ------ | A. 2 TOMADAS 2P+T 10A | 13525029 | 1
BE-PMSa-MOD-ELE-CAMARA-BA-000-R00 | ------ | A. 2 TOMADAS 2P+T 10A | 13525386 | 1
BE-PMSa-MOD-ELE-CAMARA-BA-000-R00 | ------ | A. 2 TOMADAS 2P+T 10A | 13525412 | 1
BE-PMSa-MOD-ELE-CAMARA-BA-000-R00 | ------ | A. 2 TOMADAS 2P+T 10A | 13525560 | 1
BE-PMSa-MOD-ELE-CAMARA-BA-000-R00 | ------ | A. 2 TOMADAS 2P+T 10A | 13539617 | 1
BE-PMSa-MOD-ELE-CAMARA-BA-000-R00 | ------ | A. 2 TOMADAS 2P+T 10A | 13539745 | 1
BE-PMSa-MOD-ELE-CAMARA-BA-000-R00 | ------ | A. 2 TOMADAS 2P+T 10A | 13539771 | 1
BE-PMSa-MOD-ELE-CAMARA-BA-000-R00 | ------ | A. 2 TOMADAS 2P+T 10A | 13539797 | 1
BE-PMSa-MOD-ELE-CAMARA-BA-000-R00 | ------ | A. 2 TOMADAS 2P+T 10A | 13539850 | 1
BE-PMSa-MOD-ELE-CAMARA-BA-000-R00 | ------ | A. 2 TOMADAS 2P+T 10A | 13540125 | 1
BE-PMSa-MOD-ELE-CAMARA-BA-000-R00 | ------ | A. 2 TOMADAS 2P+T 10A | 13540176 | 1
BE-PMSa-MOD-ELE-CAMARA-BA-000-R00 | ------ | A. 2 TOMADAS 2P+T 10A | 13540202 | 1
BE-PMSa-MOD-ELE-CAMARA-BA-000-R00 | ------ | A. 2 TOMADAS 2P+T 10A | 13540271 | 1
BE-PMSa-MOD-ELE-CAMARA-BA-000-R00 | ------ | A. 2 TOMADAS 2P+T 10A | 13540782 | 1
BE-PMSa-MOD-ELE-CAMARA-BA-000-R00 | ------ | A. 2 TOMADAS 2P+T 10A | 13540808 | 1
BE-PMSa-MOD-ELE-CAMARA-BA-000-R00 | ------ | A. 2 TOMADAS 2P+T 10A | 13540834 | 1
BE-PMSa-MOD-ELE-CAMARA-BA-000-R00 | ------ | A. 2 TOMADAS 2P+T 10A | 13459892 | 1
BE-PMSa-MOD-ELE-CAMARA-BA-000-R00 | ------ | A. 2 TOMADAS 2P+T 10A | 13459918 | 1
BE-PMSa-MOD-ELE-CAMARA-BA-000-R00 | ------ | A. 2 TOMADAS 2P+T 10A | 13459944 | 1
BE-PMSa-MOD-ELE-CAMARA-BA-000-R00 | ------ | A. 2 TOMADAS 2P+T 10A | 13459970 | 1
BE-PMSa-MOD-ELE-CAMARA-BA-000-R00 | ------ | A. 2 TOMADAS 2P+T 10A | 13460164 | 1
BE-PMSa-MOD-ELE-CAMARA-BA-000-R00 | ------ | A. 2 TOMADAS 2P+T 10A | 13461881 | 1
BE-PMSa-MOD-ELE-CAMARA-BA-000-R00 | ------ | A. 2 TOMADAS 2P+T 10A | 13461887 | 1
BE-PMSa-MOD-ELE-CAMARA-BA-000-R00 | ------ | A. 2 TOMADAS 2P+T 10A | 13461893 | 1
BE-PMSa-MOD-ELE-CAMARA-BA-000-R00 | ------ | A. 2 TOMADAS 2P+T 10A | 13461899 | 1
BE-PMSa-MOD-ELE-CAMARA-BA-000-R00 | ------ | A. 2 TOMADAS 2P+T 10A | 13461908 | 1
BE-PMSa-MOD-ELE-CAMARA-BA-000-R00 | ------ | A. 2 TOMADAS 2P+T 10A | 13461991 | 1
BE-PMSa-MOD-ELE-CAMARA-BA-000-R00 | ------ | A. 2 TOMADAS 2P+T 10A | 13461997 | 1
BE-PMSa-MOD-ELE-CAMARA-BA-000-R00 | ------ | A. 2 TOMADAS 2P+T 10A | 13462003 | 1
BE-PMSa-MOD-ELE-CAMARA-BA-000-R00 | ------ | A. 2 TOMADAS 2P+T 10A | 13462009 | 1
BE-PMSa-MOD-ELE-CAMARA-BA-000-R00 | ------ | A. 2 TOMADAS 2P+T 10A | 13462018 | 1
BE-PMSa-MOD-ELE-CAMARA-BA-000-R00 | ------ | A. 2 TOMADAS 2P+T 10A | 13462225 | 1
BE-PMSa-MOD-ELE-CAMARA-BA-000-R00 | ------ | A. 2 TOMADAS 2P+T 10A | 13462251 | 1
BE-PMSa-MOD-ELE-CAMARA-BA-000-R00 | ------ | A. 2 TOMADAS 2P+T 10A | 13462308 | 1
BE-PMSa-MOD-ELE-CAMARA-BA-000-R00 | ------ | A. 2 TOMADAS 2P+T 10A | 13462334 | 1
BE-PMSa-MOD-ELE-CAMARA-BA-000-R00 | ------ | A. 2 TOMADAS 2P+T 10A | 13462360 | 1
BE-PMSa-MOD-ELE-CAMARA-BA-000-R00 | ------ | A. 2 TOMADAS 2P+T 10A | 13464603 | 1
BE-PMSa-MOD-ELE-CAMARA-BA-000-R00 | ------ | A. 2 TOMADAS 2P+T 10A | 13464609 | 1
BE-PMSa-MOD-ELE-CAMARA-BA-000-R00 | ------ | A. 2 TOMADAS 2P+T 10A | 13464615 | 1
BE-PMSa-MOD-ELE-CAMARA-BA-000-R00 | ------ | A. 2 TOMADAS 2P+T 10A | 13464621 | 1
BE-PMSa-MOD-ELE-CAMARA-BA-000-R00 | ------ | A. 2 TOMADAS 2P+T 10A | 13464630 | 1
BE-PMSa-MOD-ELE-CAMARA-BA-000-R00 | ------ | A. 2 TOMADAS 2P+T 10A | 13473028 | 1
BE-PMSa-MOD-ELE-CAMARA-BA-000-R00 | ------ | A. 2 TOMADAS 2P+T 10A | 13473034 | 1
BE-PMSa-MOD-ELE-CAMARA-BA-000-R00 | ------ | A. 2 TOMADAS 2P+T 10A | 13473040 | 1
BE-PMSa-MOD-ELE-CAMARA-BA-000-R00 | ------ | A. 2 TOMADAS 2P+T 10A | 13473046 | 1
BE-PMSa-MOD-ELE-CAMARA-BA-000-R00 | ------ | A. 2 TOMADAS 2P+T 10A | 13473052 | 1
BE-PMSa-MOD-ELE-CAMARA-BA-000-R00 | ------ | A. 2 TOMADAS 2P+T 10A | 13473680 | 1
BE-PMSa-MOD-ELE-CAMARA-BA-000-R00 | ------ | A. 2 TOMADAS 2P+T 10A | 13474028 | 1
BE-PMSa-MOD-ELE-CAMARA-BA-000-R00 | ------ | A. 2 TOMADAS 2P+T 10A | 13577375 | 1
BE-PMSa-MOD-ELE-CAMARA-BA-000-R00 | ------ | A. 2 TOMADAS 2P+T 10A | 13577889 | 1
BE-PMSa-MOD-ELE-CAMARA-BA-000-R00 | ------ | A. 2 TOMADAS 2P+T 10A | 13482590 | 1
BE-PMSa-MOD-ELE-CAMARA-BA-000-R00 | ------ | A. 2 TOMADAS 2P+T 10A | 13485466 | 1
BE-PMSa-MOD-ELE-CAMARA-BA-000-R00 | ------ | A. 2 TOMADAS 2P+T 10A | 13485496 | 1
BE-PMSa-MOD-ELE-CAMARA-BA-000-R00 | ------ | A. 2 TOMADAS 2P+T 10A | 13485526 | 1
BE-PMSa-MOD-ELE-CAMARA-BA-000-R00 | ------ | A. 2 TOMADAS 2P+T 10A | 13485556 | 1
BE-PMSa-MOD-ELE-CAMARA-BA-000-R00 | ------ | A. 2 TOMADAS 2P+T 10A | 13485712 | 1
BE-PMSa-MOD-ELE-CAMARA-BA-000-R00 | ------ | A. 2 TOMADAS 2P+T 10A | 13485825 | 1
BE-PMSa-MOD-ELE-CAMARA-BA-000-R00 | ------ | A. 2 TOMADAS 2P+T 10A | 13485851 | 1
BE-PMSa-MOD-ELE-CAMARA-BA-000-R00 | ------ | A. 2 TOMADAS 2P+T 10A | 13522902 | 1
BE-PMSa-MOD-ELE-CAMARA-BA-000-R00 | ------ | A. 2 TOMADAS 2P+T 10A | 13522971 | 1
BE-PMSa-MOD-ELE-CAMARA-BA-000-R00 | ------ | A. 2 TOMADAS 2P+T 10A | 13523028 | 1
BE-PMSa-MOD-ELE-CAMARA-BA-000-R00 | ------ | A. 2 TOMADAS 2P+T 10A | 13523143 | 1
BE-PMSa-MOD-ELE-CAMARA-BA-000-R00 | ------ | A. 2 TOMADAS 2P+T 10A | 13523146 | 1
BE-PMSa-MOD-ELE-CAMARA-BA-000-R00 | ------ | A. 2 TOMADAS 2P+T 10A | 13523245 | 1
BE-PMSa-MOD-ELE-CAMARA-BA-000-R00 | ------ | A. 2 TOMADAS 2P+T 10A | 13523366 | 1
BE-PMSa-MOD-ELE-CAMARA-BA-000-R00 | ------ | A. 2 TOMADAS 2P+T 10A | 13541207 | 1
BE-PMSa-MOD-ELE-CAMARA-BA-000-R00 | ------ | A. 2 TOMADAS 2P+T 10A | 13541213 | 1
BE-PMSa-MOD-ELE-CAMARA-BA-000-R00 | ------ | A. 2 TOMADAS 2P+T 10A | 13541219 | 1
BE-PMSa-MOD-ELE-CAMARA-BA-000-R00 | ------ | A. 2 TOMADAS 2P+T 10A | 13541241 | 1
BE-PMSa-MOD-ELE-CAMARA-BA-000-R00 | ------ | A. 2 TOMADAS 2P+T 10A | 13541247 | 1
BE-PMSa-MOD-ELE-CAMARA-BA-000-R00 | ------ | A. 2 TOMADAS 2P+T 10A | 13541253 | 1
BE-PMSa-MOD-ELE-CAMARA-BA-000-R00 | ------ | A. 2 TOMADAS 2P+T 10A | 13541259 | 1
BE-PMSa-MOD-ELE-CAMARA-BA-000-R00 | ------ | A. 2 TOMADAS 2P+T 10A | 13541265 | 1
BE-PMSa-MOD-ELE-CAMARA-BA-000-R00 | ------ | A. 2 TOMADAS 2P+T 10A | 13541271 | 1
BE-PMSa-MOD-ELE-CAMARA-BA-000-R00 | ------ | A. 2 TOMADAS 2P+T 10A | 13541289 | 1
BE-PMSa-MOD-ELE-CAMARA-BA-000-R00 | ------ | A. 2 TOMADAS 2P+T 10A | 13545224 | 1
BE-PMSa-MOD-ELE-CAMARA-BA-000-R00 | ------ | A. 2 TOMADAS 2P+T 10A | 13545230 | 1
BE-PMSa-MOD-ELE-CAMARA-BA-000-R00 | ------ | A. 2 TOMADAS 2P+T 10A | 13545236 | 1
BE-PMSa-MOD-ELE-CAMARA-BA-000-R00 | ------ | A. 2 TOMADAS 2P+T 10A | 13545250 | 1
BE-PMSa-MOD-ELE-CAMARA-BA-000-R00 | ------ | A. 2 TOMADAS 2P+T 10A | 13545256 | 1
BE-PMSa-MOD-ELE-CAMARA-BA-000-R00 | ------ | A. 2 TOMADAS 2P+T 10A | 13545262 | 1
BE-PMSa-MOD-ELE-CAMARA-BA-000-R00 | ------ | A. 2 TOMADAS 2P+T 10A | 13545268 | 1
BE-PMSa-MOD-ELE-CAMARA-BA-000-R00 | ------ | A. 2 TOMADAS 2P+T 10A | 13545274 | 1
BE-PMSa-MOD-ELE-CAMARA-BA-000-R00 | ------ | A. 2 TOMADAS 2P+T 10A | 13545280 | 1
BE-PMSa-MOD-ELE-CAMARA-BA-000-R00 | ------ | A. 2 TOMADAS 2P+T 10A | 13545298 | 1
BE-PMSa-MOD-ELE-CAMARA-BA-000-R00 | ------ | A. 2 TOMADAS 2P+T 10A | 13545475 | 1
BE-PMSa-MOD-ELE-CAMARA-BA-000-R00 | ------ | A. 2 TOMADAS 2P+T 10A | 13545526 | 1
BE-PMSa-MOD-ELE-CAMARA-BA-000-R00 | ------ | A. 2 TOMADAS 2P+T 10A | 13488875 | 1
BE-PMSa-MOD-ELE-CAMARA-BA-000-R00 | ------ | A. 2 TOMADAS 2P+T 10A | 13488925 | 1
BE-PMSa-MOD-ELE-CAMARA-BA-000-R00 | ------ | A. 2 TOMADAS 2P+T 10A | 13489206 | 1
BE-PMSa-MOD-ELE-CAMARA-BA-000-R00 | ------ | A. 2 TOMADAS 2P+T 10A | 13489374 | 1
BE-PMSa-MOD-ELE-CAMARA-BA-000-R00 | ------ | A. 2 TOMADAS 2P+T 10A | 13489765 | 1
BE-PMSa-MOD-ELE-CAMARA-BA-000-R00 | ------ | A. 2 TOMADAS 2P+T 10A | 13489791 | 1
BE-PMSa-MOD-ELE-CAMARA-BA-000-R00 | ------ | A. 2 TOMADAS 2P+T 10A | 13490056 | 1
BE-PMSa-MOD-ELE-CAMARA-BA-000-R00 | ------ | A. 2 TOMADAS 2P+T 10A | 13490062 | 1
BE-PMSa-MOD-ELE-CAMARA-BA-000-R00 | ------ | A. 2 TOMADAS 2P+T 10A | 13455167 | 1
BE-PMSa-MOD-ELE-CAMARA-BA-000-R00 | ------ | A. 2 TOMADAS 2P+T 10A | 13455193 | 1
BE-PMSa-MOD-ELE-CAMARA-BA-000-R00 | ------ | A. 2 TOMADAS 2P+T 10A | 13455219 | 1
BE-PMSa-MOD-ELE-CAMARA-BA-000-R00 | ------ | A. 2 TOMADAS 2P+T 10A | 13458713 | 1
BE-PMSa-MOD-ELE-CAMARA-BA-000-R00 | ------ | A. 2 TOMADAS 2P+T 10A | 13458719 | 1
BE-PMSa-MOD-ELE-CAMARA-BA-000-R00 | ------ | A. 2 TOMADAS 2P+T 10A | 13458725 | 1
BE-PMSa-MOD-ELE-CAMARA-BA-000-R00 | ------ | A. 2 TOMADAS 2P+T 10A | 13547652 | 1
BE-PMSa-MOD-ELE-CAMARA-BA-000-R00 | ------ | A. 2 TOMADAS 2P+T 10A | 13547853 | 1
BE-PMSa-MOD-ELE-CAMARA-BA-000-R00 | ------ | A. 2 TOMADAS 2P+T 10A | 13547883 | 1
BE-PMSa-MOD-ELE-CAMARA-BA-000-R00 | ------ | A. 2 TOMADAS 2P+T 10A | 13536127 | 1
BE-PMSa-MOD-ELE-CAMARA-BA-000-R00 | ------ | A. 2 TOMADAS 2P+T 10A | 13537738 | 1
BE-PMSa-MOD-ELE-CAMARA-BA-000-R00 | ------ | A. 2 TOMADAS 2P+T 10A | 13537970 | 1
BE-PMSa-MOD-ELE-CAMARA-BA-000-R00 | ------ | A. 2 TOMADAS 2P+T 10A | 13538025 | 1
BE-PMSa-MOD-ELE-CAMARA-BA-000-R00 | ------ | A. 2 TOMADAS 2P+T 10A | 13538063 | 1
BE-PMSa-MOD-ELE-CAMARA-BA-000-R00 | ------ | A. 2 TOMADAS 2P+T 10A | 13538069 | 1
BE-PMSa-MOD-ELE-CAMARA-BA-000-R00 | ------ | A. 2 TOMADAS 2P+T 10A | 13538112 | 1
BE-PMSa-MOD-ELE-CAMARA-BA-000-R00 | ------ | A. 2 TOMADAS 2P+T 10A | 13538138 | 1
BE-PMSa-MOD-ELE-CAMARA-BA-000-R00 | ------ | A. 2 TOMADAS 2P+T 10A | 13538258 | 1
BE-PMSa-MOD-ELE-CAMARA-BA-000-R00 | ------ | A. 2 TOMADAS 2P+T 10A | 13538672 | 1
BE-PMSa-MOD-ELE-CAMARA-BA-000-R00 | ------ | A. 2 TOMADAS 2P+T 10A | 13538723 | 1
BE-PMSa-MOD-ELE-CAMARA-BA-000-R00 | ------ | A. 2 TOMADAS 2P+T 10A | 13538729 | 1
BE-PMSa-MOD-ELE-CAMARA-BA-000-R00 | ------ | A. 2 TOMADAS 2P+T 10A | 13538735 | 1
BE-PMSa-MOD-ELE-CAMARA-BA-000-R00 | ------ | A. 2 TOMADAS 2P+T 10A | 13538741 | 1
BE-PMSa-MOD-ELE-CAMARA-BA-000-R00 | ------ | A. 2 TOMADAS 2P+T 10A | 13538747 | 1
BE-PMSa-MOD-ELE-CAMARA-BA-000-R00 | ------ | A. 2 TOMADAS 2P+T 10A | 13538769 | 1
BE-PMSa-MOD-ELE-CAMARA-BA-000-R00 | ------ | A. 2 TOMADAS 2P+T 10A | 13538796 | 1
BE-PMSa-MOD-ELE-CAMARA-BA-000-R00 | ------ | A. 2 TOMADAS 2P+T 10A | 13538802 | 1
BE-PMSa-MOD-ELE-CAMARA-BA-000-R00 | ------ | A. 2 TOMADAS 2P+T 10A | 13538808 | 1
BE-PMSa-MOD-ELE-CAMARA-BA-000-R00 | ------ | A. 2 TOMADAS 2P+T 10A | 13538814 | 1
BE-PMSa-MOD-ELE-CAMARA-BA-000-R00 | ------ | A. 2 TOMADAS 2P+T 10A | 13538820 | 1
BE-PMSa-MOD-ELE-CAMARA-BA-000-R00 | ------ | A. 2 TOMADAS 2P+T 10A | 13538838 | 1
BE-PMSa-MOD-ELE-CAMARA-BA-000-R00 | ------ | A. 2 TOMADAS 2P+T 10A | 13574590 | 1
BE-PMSa-MOD-ELE-CAMARA-BA-000-R00 | ------ | A. 2 TOMADAS 2P+T 10A | 13574641 | 1
BE-PMSa-MOD-ELE-CAMARA-BA-000-R00 | ------ | A. 2 TOMADAS 2P+T 10A | 13574667 | 1
BE-PMSa-MOD-ELE-CAMARA-BA-000-R00 | ------ | A. 2 TOMADAS 2P+T 10A | 13574726 | 1
BE-PMSa-MOD-ELE-CAMARA-BA-000-R00 | ------ | A. 2 TOMADAS 2P+T 10A | 13574752 | 1
BE-PMSa-MOD-ELE-CAMARA-BA-000-R00 | ------ | A. 2 TOMADAS 2P+T 10A | 13576200 | 1
BE-PMSa-MOD-ELE-CAMARA-BA-000-R00 | ------ | A. 2 TOMADAS 2P+T 10A | 13576348 | 1
BE-PMSa-MOD-ELE-CAMARA-BA-000-R00 | ------ | A. 2 TOMADAS 2P+T 10A | 13576378 | 1
BE-PMSa-MOD-ELE-CAMARA-BA-000-R00 | ------ | A. 2 TOMADAS 2P+T 10A | 13576408 | 1
BE-PMSa-MOD-ELE-CAMARA-BA-000-R00 | ------ | A. 2 TOMADAS 2P+T 10A | 13576438 | 1
BE-PMSa-MOD-ELE-CAMARA-BA-000-R00 | ------ | A. 2 TOMADAS 2P+T 10A | 13576468 | 1
BE-PMSa-MOD-ELE-CAMARA-BA-000-R00 | ------ | A. 2 TOMADAS 2P+T 10A | 13576904 | 1
BE-PMSa-MOD-ELE-CAMARA-BA-000-R00 | ------ | A. 2 TOMADAS 2P+T 10A | 13576936 | 1
BE-PMSa-MOD-ELE-CAMARA-BA-000-R00 | ------ | A. 2 TOMADAS 2P+T 10A | 13660302 | 1
BE-PMSa-MOD-ELE-CAMARA-BA-000-R00 | ------ | A. 2 TOMADAS 2P+T 10A | 13660616 | 1
BE-PMSa-MOD-ELE-CAMARA-BA-000-R00 | ------ | A. 2 TOMADAS 2P+T 10A | 13660767 | 1
BE-PMSa-MOD-ELE-CAMARA-BA-000-R00 | ------ | A. 2 TOMADAS 2P+T 10A | 13660773 | 1
BE-PMSa-MOD-ELE-CAMARA-BA-000-R00 | ------ | A. 2 TOMADAS 2P+T 10A | 13660824 | 1
BE-PMSa-MOD-ELE-CAMARA-BA-000-R00 | ------ | A. 2 TOMADAS 2P+T 10A | 13660846 | 1
BE-PMSa-MOD-ELE-CAMARA-BA-000-R00 | ------ | A. 2 TOMADAS 2P+T 10A | 13660852 | 1
BE-PMSa-MOD-ELE-CAMARA-BA-000-R00 | ------ | A. 2 TOMADAS 2P+T 10A | 13660967 | 1
BE-PMSa-MOD-ELE-CAMARA-BA-000-R00 | ------ | A. 2 TOMADAS 2P+T 10A | 13661219 | 1
BE-PMSa-MOD-ELE-CAMARA-BA-000-R00 | ------ | A. 2 TOMADAS 2P+T 10A | 13661443 | 1
BE-PMSa-MOD-ELE-CAMARA-BA-000-R00 | ------ | A. 2 TOMADAS 2P+T 10A | 13661449 | 1
BE-PMSa-MOD-ELE-CAMARA-BA-000-R00 | ------ | A. 2 TOMADAS 2P+T 10A | 13661544 | 1
BE-PMSa-MOD-ELE-CAMARA-BA-000-R00 | ------ | A. 2 TOMADAS 2P+T 10A | 13662344 | 1
BE-PMSa-MOD-ELE-CAMARA-BA-000-R00 | ------ | A. 2 TOMADAS 2P+T 10A | 13662598 | 1
BE-PMSa-MOD-ELE-CAMARA-BA-000-R00 | ------ | A. 2 TOMADAS 2P+T 10A | 13663109 | 1
BE-PMSa-MOD-ELE-CAMARA-BA-000-R00 | ------ | A. 2 TOMADAS 2P+T 10A | 13567035 | 1
BE-PMSa-MOD-ELE-CAMARA-BA-000-R00 | ------ | A. 2 TOMADAS 2P+T 10A | 13567135 | 1
BE-PMSa-MOD-ELE-CAMARA-BA-000-R00 | ------ | A. 2 TOMADAS 2P+T 10A | 13567143 | 1
BE-PMSa-MOD-ELE-CAMARA-BA-000-R00 | ------ | A. 2 TOMADAS 2P+T 10A | 13567177 | 1
BE-PMSa-MOD-ELE-CAMARA-BA-000-R00 | ------ | A. 2 TOMADAS 2P+T 10A | 13567248 | 1
BE-PMSa-MOD-ELE-CAMARA-BA-000-R00 | ------ | A. 2 TOMADAS 2P+T 10A | 13569082 | 1
BE-PMSa-MOD-ELE-CAMARA-BA-000-R00 | ------ | A. 2 TOMADAS 2P+T 10A | 13569108 | 1
BE-PMSa-MOD-ELE-CAMARA-BA-000-R00 | ------ | A. 2 TOMADAS 2P+T 10A | 13569134 | 1
BE-PMSa-MOD-ELE-CAMARA-BA-000-R00 | ------ | A. 2 TOMADAS 2P+T 10A | 13569523 | 1
BE-PMSa-MOD-ELE-CAMARA-BA-000-R00 | ------ | A. 2 TOMADAS 2P+T 10A | 13569549 | 1
BE-PMSa-MOD-ELE-CAMARA-BA-000-R00 | ------ | A. 2 TOMADAS 2P+T 10A | 13569575 | 1
BE-PMSa-MOD-ELE-CAMARA-BA-000-R00 | ------ | A. 2 TOMADAS 2P+T 10A | 13569601 | 1
BE-PMSa-MOD-ELE-CAMARA-BA-000-R00 | ------ | A. 2 TOMADAS 2P+T 10A | 13569627 | 1
BE-PMSa-MOD-ELE-CAMARA-BA-000-R00 | ------ | A. 2 TOMADAS 2P+T 10A | 13569682 | 1
BE-PMSa-MOD-ELE-CAMARA-BA-000-R00 | ------ | A. 2 TOMADAS 2P+T 10A | 13569797 | 1
BE-PMSa-MOD-ELE-CAMARA-BA-000-R00 | ------ | A. 2 TOMADAS 2P+T 10A | 13569850 | 1
BE-PMSa-MOD-ELE-CAMARA-BA-000-R00 | ------ | A. 2 TOMADAS 2P+T 10A | 13600202 | 1
BE-PMSa-MOD-ELE-CAMARA-BA-000-R00 | ------ | A. 2 TOMADAS 2P+T 10A | 13600253 | 1
BE-PMSa-MOD-ELE-CAMARA-BA-000-R00 | ------ | A. 2 TOMADAS 2P+T 10A | 13557837 | 1
BE-PMSa-MOD-ELE-CAMARA-BA-000-R00 | ------ | A. 2 TOMADAS 2P+T 10A | 13557974 | 1
BE-PMSa-MOD-ELE-CAMARA-BA-000-R00 | ------ | A. 2 TOMADAS 2P+T 10A | 13558173 | 1
BE-PMSa-MOD-ELE-CAMARA-BA-000-R00 | ------ | A. 2 TOMADAS 2P+T 10A | 13464735 | 1
BE-PMSa-MOD-ELE-CAMARA-BA-000-R00 | ------ | A. 2 TOMADAS 2P+T 10A | 13464741 | 1
BE-PMSa-MOD-ELE-CAMARA-BA-000-R00 | ------ | A. 2 TOMADAS 2P+T 10A | 13464747 | 1
BE-PMSa-MOD-ELE-CAMARA-BA-000-R00 | ------ | A. 2 TOMADAS 2P+T 10A | 13464753 | 1
BE-PMSa-MOD-ELE-CAMARA-BA-000-R00 | ------ | A. 2 TOMADAS 2P+T 10A | 13464762 | 1
BE-PMSa-MOD-ELE-CAMARA-BA-000-R00 | ------ | A. 2 TOMADAS 2P+T 10A | 13464844 | 1
BE-PMSa-MOD-ELE-CAMARA-BA-000-R00 | ------ | A. 2 TOMADAS 2P+T 10A | 13464850 | 1
BE-PMSa-MOD-ELE-CAMARA-BA-000-R00 | ------ | A. 2 TOMADAS 2P+T 10A | 13464856 | 1
BE-PMSa-MOD-ELE-CAMARA-BA-000-R00 | ------ | A. 2 TOMADAS 2P+T 10A | 13464862 | 1
BE-PMSa-MOD-ELE-CAMARA-BA-000-R00 | ------ | A. 2 TOMADAS 2P+T 10A | 13464871 | 1
BE-PMSa-MOD-ELE-CAMARA-BA-000-R00 | ------ | A. 2 TOMADAS 2P+T 10A | 13465138 | 1
BE-PMSa-MOD-ELE-CAMARA-BA-000-R00 | ------ | A. 2 TOMADAS 2P+T 10A | 13466208 | 1
BE-PMSa-MOD-ELE-CAMARA-BA-000-R00 | ------ | A. 2 TOMADAS 2P+T 10A | 13466234 | 1
BE-PMSa-MOD-ELE-CAMARA-BA-000-R00 | ------ | A. 2 TOMADAS 2P+T 10A | 13466260 | 1
BE-PMSa-MOD-ELE-CAMARA-BA-000-R00 | ------ | A. 2 TOMADAS 2P+T 10A | 13466286 | 1
BE-PMSa-MOD-ELE-CAMARA-BA-000-R00 | ------ | A. 2 TOMADAS 2P+T 10A | 13466345 | 1
BE-PMSa-MOD-ELE-CAMARA-BA-000-R00 | ------ | A. 2 TOMADAS 2P+T 10A | 13466371 | 1
BE-PMSa-MOD-ELE-CAMARA-BA-000-R00 | ------ | A. 2 TOMADAS 2P+T 10A | 13466397 | 1
BE-PMSa-MOD-ELE-CAMARA-BA-000-R00 | ------ | A. 2 TOMADAS 2P+T 10A | 13467234 | 1
BE-PMSa-MOD-ELE-CAMARA-BA-000-R00 | ------ | A. 2 TOMADAS 2P+T 10A | 13467240 | 1
BE-PMSa-MOD-ELE-CAMARA-BA-000-R00 | ------ | A. 2 TOMADAS 2P+T 10A | 13467246 | 1
BE-PMSa-MOD-ELE-CAMARA-BA-000-R00 | ------ | A. 2 TOMADAS 2P+T 10A | 13467333 | 1
BE-PMSa-MOD-ELE-CAMARA-BA-000-R00 | ------ | A. 2 TOMADAS 2P+T 10A | 13467339 | 1
BE-PMSa-MOD-ELE-CAMARA-BA-000-R00 | ------ | A. 2 TOMADAS 2P+T 10A | 13467345 | 1
BE-PMSa-MOD-ELE-CAMARA-BA-000-R00 | ------ | A. 2 TOMADAS 2P+T 10A | 13467431 | 1
BE-PMSa-MOD-ELE-CAMARA-BA-000-R00 | ------ | A. 2 TOMADAS 2P+T 10A | 13467437 | 1
BE-PMSa-MOD-ELE-CAMARA-BA-000-R00 | ------ | A. 2 TOMADAS 2P+T 10A | 13467443 | 1
BE-PMSa-MOD-ELE-CAMARA-BA-000-R00 | ------ | A. 2 TOMADAS 2P+T 10A | 13467449 | 1
BE-PMSa-MOD-ELE-CAMARA-BA-000-R00 | ------ | A. 2 TOMADAS 2P+T 10A | 13467458 | 1
BE-PMSa-MOD-ELE-CAMARA-BA-000-R00 | ------ | A. 2 TOMADAS 2P+T 10A | 13467531 | 1
BE-PMSa-MOD-ELE-CAMARA-BA-000-R00 | ------ | A. 2 TOMADAS 2P+T 10A | 13467537 | 1
BE-PMSa-MOD-ELE-CAMARA-BA-000-R00 | ------ | A. 2 TOMADAS 2P+T 10A | 13467543 | 1
BE-PMSa-MOD-ELE-CAMARA-BA-000-R00 | ------ | A. 2 TOMADAS 2P+T 10A | 13467549 | 1
BE-PMSa-MOD-ELE-CAMARA-BA-000-R00 | ------ | A. 2 TOMADAS 2P+T 10A | 13467558 | 1
BE-PMSa-MOD-ELE-CAMARA-BA-000-R00 | ------ | A. 2 TOMADAS 2P+T 10A | 13467631 | 1
BE-PMSa-MOD-ELE-CAMARA-BA-000-R00 | ------ | A. 2 TOMADAS 2P+T 10A | 13467637 | 1
BE-PMSa-MOD-ELE-CAMARA-BA-000-R00 | ------ | A. 2 TOMADAS 2P+T 10A | 13467643 | 1
BE-PMSa-MOD-ELE-CAMARA-BA-000-R00 | ------ | A. 2 TOMADAS 2P+T 10A | 13467649 | 1
BE-PMSa-MOD-ELE-CAMARA-BA-000-R00 | ------ | A. 2 TOMADAS 2P+T 10A | 13467658 | 1
BE-PMSa-MOD-ELE-CAMARA-BA-000-R00 | ------ | A. 2 TOMADAS 2P+T 10A | 13467731 | 1
BE-PMSa-MOD-ELE-CAMARA-BA-000-R00 | ------ | A. 2 TOMADAS 2P+T 10A | 13467737 | 1
BE-PMSa-MOD-ELE-CAMARA-BA-000-R00 | ------ | A. 2 TOMADAS 2P+T 10A | 13467743 | 1
BE-PMSa-MOD-ELE-CAMARA-BA-000-R00 | ------ | A. 2 TOMADAS 2P+T 10A | 13467749 | 1
BE-PMSa-MOD-ELE-CAMARA-BA-000-R00 | ------ | A. 2 TOMADAS 2P+T 10A | 13467755 | 1
BE-PMSa-MOD-ELE-CAMARA-BA-000-R00 | ------ | A. 2 TOMADAS 2P+T 10A | 13467930 | 1
BE-PMSa-MOD-ELE-CAMARA-BA-000-R00 | ------ | A. 2 TOMADAS 2P+T 10A | 13468171 | 1
BE-PMSa-MOD-ELE-CAMARA-BA-000-R00 | ------ | A. 2 TOMADAS 2P+T 10A | 13468556 | 1
BE-PMSa-MOD-ELE-CAMARA-BA-000-R00 | ------ | A. 2 TOMADAS 2P+T 10A | 13468562 | 1
BE-PMSa-MOD-ELE-CAMARA-BA-000-R00 | ------ | A. 2 TOMADAS 2P+T 10A | 13468607 | 1
BE-PMSa-MOD-ELE-CAMARA-BA-000-R00 | ------ | A. 2 TOMADAS 2P+T 10A | 13469331 | 1
BE-PMSa-MOD-ELE-CAMARA-BA-000-R00 | ------ | A. 2 TOMADAS 2P+T 10A | 13469337 | 1
BE-PMSa-MOD-ELE-CAMARA-BA-000-R00 | ------ | A. 2 TOMADAS 2P+T 10A | 13469343 | 1
BE-PMSa-MOD-ELE-CAMARA-BA-000-R00 | ------ | A. 2 TOMADAS 2P+T 10A | 13469349 | 1
BE-PMSa-MOD-ELE-CAMARA-BA-000-R00 | ------ | A. 2 TOMADAS 2P+T 10A | 13469355 | 1
BE-PMSa-MOD-ELE-CAMARA-BA-000-R00 | ------ | A. 2 TOMADAS 2P+T 10A | 13470164 | 1
BE-PMSa-MOD-ELE-CAMARA-BA-000-R00 | ------ | A. 2 TOMADAS 2P+T 10A | 13470170 | 1
BE-PMSa-MOD-ELE-CAMARA-BA-000-R00 | ------ | A. 2 TOMADAS 2P+T 10A | 13470176 | 1
BE-PMSa-MOD-ELE-CAMARA-BA-000-R00 | ------ | A. 2 TOMADAS 2P+T 10A | 13470182 | 1
BE-PMSa-MOD-ELE-CAMARA-BA-000-R00 | ------ | A. 2 TOMADAS 2P+T 10A | 13470188 | 1
BE-PMSa-MOD-ELE-CAMARA-BA-000-R00 | ------ | A. 2 TOMADAS 2P+T 10A | 13471521 | 1
BE-PMSa-MOD-ELE-CAMARA-BA-000-R00 | ------ | A. 2 TOMADAS 2P+T 10A | 13471527 | 1
BE-PMSa-MOD-ELE-CAMARA-BA-000-R00 | ------ | A. 2 TOMADAS 2P+T 10A | 13471533 | 1
BE-PMSa-MOD-ELE-CAMARA-BA-000-R00 | ------ | A. 2 TOMADAS 2P+T 10A | 13471539 | 1
BE-PMSa-MOD-ELE-CAMARA-BA-000-R00 | ------ | A. 2 TOMADAS 2P+T 10A | 13471545 | 1
|  | 245 |  | 245

## 13.1.36E
INSTALACAO DE PONTO DE FORCA PARA 5CV,EQUIVALENTE A 2 VARAS DE ELETRODUTO DE PVC RIGIDO DE 3/4",20,00M DE FIO 4MM2,CAIXA S E CONEXOES 3%-DESGASTE DE FERRAMENTAS E EPI | INSTALACAO DE PONTO DE FORCA PARA 5CV,EQUIVALENTE A 2 VARAS DE ELETRODUTO DE PVC RIGIDO DE 3/4",20,00M DE FIO 4MM2,CAIXA S E CONEXOES 3%-DESGASTE DE FERRAMENTAS E EPI | INSTALACAO DE PONTO DE FORCA PARA 5CV,EQUIVALENTE A 2 VARAS DE ELETRODUTO DE PVC RIGIDO DE 3/4",20,00M DE FIO 4MM2,CAIXA S E CONEXOES 3%-DESGASTE DE FERRAMENTAS E EPI | INSTALACAO DE PONTO DE FORCA PARA 5CV,EQUIVALENTE A 2 VARAS DE ELETRODUTO DE PVC RIGIDO DE 3/4",20,00M DE FIO 4MM2,CAIXA S E CONEXOES 3%-DESGASTE DE FERRAMENTAS E EPI | INSTALACAO DE PONTO DE FORCA PARA 5CV,EQUIVALENTE A 2 VARAS DE ELETRODUTO DE PVC RIGIDO DE 3/4",20,00M DE FIO 4MM2,CAIXA S E CONEXOES 3%-DESGASTE DE FERRAMENTAS E EPI
INSTALACAO DE PONTO DE FORCA PARA 5CV,EQUIVALENTE A 2 VARAS DE ELETRODUTO DE PVC RIGIDO DE 3/4",20,00M DE FIO 4MM2,CAIXA S E CONEXOES 3%-DESGASTE DE FERRAMENTAS E EPI | INSTALACAO DE PONTO DE FORCA PARA 5CV,EQUIVALENTE A 2 VARAS DE ELETRODUTO DE PVC RIGIDO DE 3/4",20,00M DE FIO 4MM2,CAIXA S E CONEXOES 3%-DESGASTE DE FERRAMENTAS E EPI | INSTALACAO DE PONTO DE FORCA PARA 5CV,EQUIVALENTE A 2 VARAS DE ELETRODUTO DE PVC RIGIDO DE 3/4",20,00M DE FIO 4MM2,CAIXA S E CONEXOES 3%-DESGASTE DE FERRAMENTAS E EPI | INSTALACAO DE PONTO DE FORCA PARA 5CV,EQUIVALENTE A 2 VARAS DE ELETRODUTO DE PVC RIGIDO DE 3/4",20,00M DE FIO 4MM2,CAIXA S E CONEXOES 3%-DESGASTE DE FERRAMENTAS E EPI | INSTALACAO DE PONTO DE FORCA PARA 5CV,EQUIVALENTE A 2 VARAS DE ELETRODUTO DE PVC RIGIDO DE 3/4",20,00M DE FIO 4MM2,CAIXA S E CONEXOES 3%-DESGASTE DE FERRAMENTAS E EPI
Dispositivos elétricos (A) | Dispositivos elétricos (A) | Dispositivos elétricos (A) | Dispositivos elétricos (A) | Dispositivos elétricos (A)
Projeto | Vínculo | Elemento | Id do Revit | Totais:
BE-PMSa-MOD-ELE-CAMARA-BA-000-R00 | ------ | PONTO DE FORÇA SAÍDA DE FIO | 13524468 | 1
BE-PMSa-MOD-ELE-CAMARA-BA-000-R00 | ------ | PONTO DE FORÇA SAÍDA DE FIO | 13525814 | 1
BE-PMSa-MOD-ELE-CAMARA-BA-000-R00 | ------ | PONTO DE FORÇA SAÍDA DE FIO | 13624314 | 1
BE-PMSa-MOD-ELE-CAMARA-BA-000-R00 | ------ | PONTO DE FORÇA SAÍDA DE FIO | 13628707 | 1
BE-PMSa-MOD-ELE-CAMARA-BA-000-R00 | ------ | PONTO DE FORÇA SAÍDA DE FIO | 13634372 | 1
BE-PMSa-MOD-ELE-CAMARA-BA-000-R00 | ------ | PONTO DE FORÇA SAÍDA DE FIO | 13634400 | 1
BE-PMSa-MOD-ELE-CAMARA-BA-000-R00 | ------ | PONTO DE FORÇA SAÍDA DE FIO | 13653048 | 1
BE-PMSa-MOD-ELE-CAMARA-BA-000-R00 | ------ | PONTO DE FORÇA SAÍDA DE FIO | 13905667 | 1
BE-PMSa-MOD-ELE-CAMARA-BA-000-R00 | ------ | PONTO DE FORÇA SAÍDA DE FIO | 13909098 | 1
BE-PMSa-MOD-ELE-CAMARA-BA-000-R00 | ------ | PONTO DE FORÇA SAÍDA DE FIO | 13909238 | 1
BE-PMSa-MOD-ELE-CAMARA-BA-000-R00 | ------ | PONTO DE FORÇA SAÍDA DE FIO | 13913291 | 1
BE-PMSa-MOD-ELE-CAMARA-BA-000-R00 | ------ | PONTO DE FORÇA SAÍDA DE FIO | 13481690 | 1
BE-PMSa-MOD-ELE-CAMARA-BA-000-R00 | ------ | PONTO DE FORÇA SAÍDA DE FIO | 13481845 | 1
BE-PMSa-MOD-ELE-CAMARA-BA-000-R00 | ------ | PONTO DE FORÇA SAÍDA DE FIO | 13481871 | 1
BE-PMSa-MOD-ELE-CAMARA-BA-000-R00 | ------ | PONTO DE FORÇA SAÍDA DE FIO | 13481897 | 1
BE-PMSa-MOD-ELE-CAMARA-BA-000-R00 | ------ | PONTO DE FORÇA SAÍDA DE FIO | 13482128 | 1
BE-PMSa-MOD-ELE-CAMARA-BA-000-R00 | ------ | PONTO DE FORÇA SAÍDA DE FIO | 13482175 | 1
BE-PMSa-MOD-ELE-CAMARA-BA-000-R00 | ------ | PONTO DE FORÇA SAÍDA DE FIO | 13482276 | 1
BE-PMSa-MOD-ELE-CAMARA-BA-000-R00 | ------ | PONTO DE FORÇA SAÍDA DE FIO | 13482280 | 1
BE-PMSa-MOD-ELE-CAMARA-BA-000-R00 | ------ | PONTO DE FORÇA SAÍDA DE FIO | 13482284 | 1
BE-PMSa-MOD-ELE-CAMARA-BA-000-R00 | ------ | PONTO DE FORÇA SAÍDA DE FIO | 13482288 | 1
BE-PMSa-MOD-ELE-CAMARA-BA-000-R00 | ------ | PONTO DE FORÇA SAÍDA DE FIO | 13482292 | 1
BE-PMSa-MOD-ELE-CAMARA-BA-000-R00 | ------ | PONTO DE FORÇA SAÍDA DE FIO | 13482296 | 1
BE-PMSa-MOD-ELE-CAMARA-BA-000-R00 | ------ | PONTO DE FORÇA SAÍDA DE FIO | 13482327 | 1
BE-PMSa-MOD-ELE-CAMARA-BA-000-R00 | ------ | PONTO DE FORÇA SAÍDA DE FIO | 13482355 | 1
BE-PMSa-MOD-ELE-CAMARA-BA-000-R00 | ------ | PONTO DE FORÇA SAÍDA DE FIO | 13482383 | 1
BE-PMSa-MOD-ELE-CAMARA-BA-000-R00 | ------ | PONTO DE FORÇA SAÍDA DE FIO | 13482423 | 1
BE-PMSa-MOD-ELE-CAMARA-BA-000-R00 | ------ | PONTO DE FORÇA SAÍDA DE FIO | 13482451 | 1
BE-PMSa-MOD-ELE-CAMARA-BA-000-R00 | ------ | PONTO DE FORÇA SAÍDA DE FIO | 13482479 | 1
BE-PMSa-MOD-ELE-CAMARA-BA-000-R00 | ------ | PONTO DE FORÇA SAÍDA DE FIO | 13482507 | 1
BE-PMSa-MOD-ELE-CAMARA-BA-000-R00 | ------ | PONTO DE FORÇA SAÍDA DE FIO | 13482535 | 1
BE-PMSa-MOD-ELE-CAMARA-BA-000-R00 | ------ | PONTO DE FORÇA SAÍDA DE FIO | 13485357 | 1
BE-PMSa-MOD-ELE-CAMARA-BA-000-R00 | ------ | PONTO DE FORÇA SAÍDA DE FIO | 13485385 | 1
BE-PMSa-MOD-ELE-CAMARA-BA-000-R00 | ------ | PONTO DE FORÇA SAÍDA DE FIO | 13541285 | 1
BE-PMSa-MOD-ELE-CAMARA-BA-000-R00 | ------ | PONTO DE FORÇA SAÍDA DE FIO | 13542234 | 1
BE-PMSa-MOD-ELE-CAMARA-BA-000-R00 | ------ | PONTO DE FORÇA SAÍDA DE FIO | 13545294 | 1
BE-PMSa-MOD-ELE-CAMARA-BA-000-R00 | ------ | PONTO DE FORÇA SAÍDA DE FIO | 13545308 | 1
BE-PMSa-MOD-ELE-CAMARA-BA-000-R00 | ------ | PONTO DE FORÇA SAÍDA DE FIO | 13537598 | 1
BE-PMSa-MOD-ELE-CAMARA-BA-000-R00 | ------ | PONTO DE FORÇA SAÍDA DE FIO | 13538601 | 1
BE-PMSa-MOD-ELE-CAMARA-BA-000-R00 | ------ | PONTO DE FORÇA SAÍDA DE FIO | 13538765 | 1
BE-PMSa-MOD-ELE-CAMARA-BA-000-R00 | ------ | PONTO DE FORÇA SAÍDA DE FIO | 13538834 | 1
BE-PMSa-MOD-ELE-CAMARA-BA-000-R00 | ------ | PONTO DE FORÇA SAÍDA DE FIO | 13577028 | 1
BE-PMSa-MOD-ELE-CAMARA-BA-000-R00 | ------ | PONTO DE FORÇA SAÍDA DE FIO | 13577058 | 1
BE-PMSa-MOD-ELE-CAMARA-BA-000-R00 | ------ | PONTO DE FORÇA SAÍDA DE FIO | 13577086 | 1
BE-PMSa-MOD-ELE-CAMARA-BA-000-R00 | ------ | PONTO DE FORÇA SAÍDA DE FIO | 13577114 | 1
|  | 45 |  | 45

## 13.1.37E
TOMADA BAIXA DE EMBUTIR (1 MÓDULO), 2P+T 20 A, INCLUINDO SUPORTE E PLACA - FORNECIMENTO E INSTALAÇÃO. AF_03/2023 | TOMADA BAIXA DE EMBUTIR (1 MÓDULO), 2P+T 20 A, INCLUINDO SUPORTE E PLACA - FORNECIMENTO E INSTALAÇÃO. AF_03/2023 | TOMADA BAIXA DE EMBUTIR (1 MÓDULO), 2P+T 20 A, INCLUINDO SUPORTE E PLACA - FORNECIMENTO E INSTALAÇÃO. AF_03/2023 | TOMADA BAIXA DE EMBUTIR (1 MÓDULO), 2P+T 20 A, INCLUINDO SUPORTE E PLACA - FORNECIMENTO E INSTALAÇÃO. AF_03/2023 | TOMADA BAIXA DE EMBUTIR (1 MÓDULO), 2P+T 20 A, INCLUINDO SUPORTE E PLACA - FORNECIMENTO E INSTALAÇÃO. AF_03/2023
TOMADA BAIXA DE EMBUTIR (1 MÓDULO), 2P+T 20 A, INCLUINDO SUPORTE E PLACA - FORNECIMENTO E INSTALAÇÃO. AF_03/2023 | TOMADA BAIXA DE EMBUTIR (1 MÓDULO), 2P+T 20 A, INCLUINDO SUPORTE E PLACA - FORNECIMENTO E INSTALAÇÃO. AF_03/2023 | TOMADA BAIXA DE EMBUTIR (1 MÓDULO), 2P+T 20 A, INCLUINDO SUPORTE E PLACA - FORNECIMENTO E INSTALAÇÃO. AF_03/2023 | TOMADA BAIXA DE EMBUTIR (1 MÓDULO), 2P+T 20 A, INCLUINDO SUPORTE E PLACA - FORNECIMENTO E INSTALAÇÃO. AF_03/2023 | TOMADA BAIXA DE EMBUTIR (1 MÓDULO), 2P+T 20 A, INCLUINDO SUPORTE E PLACA - FORNECIMENTO E INSTALAÇÃO. AF_03/2023
Dispositivos elétricos (A) | Dispositivos elétricos (A) | Dispositivos elétricos (A) | Dispositivos elétricos (A) | Dispositivos elétricos (A)
Projeto | Vínculo | Elemento | Id do Revit | Totais:
BE-PMSa-MOD-ELE-CAMARA-BA-000-R00 | ------ | 2. Tomada 2P+T 20A | 13481294 | 1
BE-PMSa-MOD-ELE-CAMARA-BA-000-R00 | ------ | 2. Tomada 2P+T 20A | 13481383 | 1
BE-PMSa-MOD-ELE-CAMARA-BA-000-R00 | ------ | 2. Tomada 2P+T 20A | 13481408 | 1
BE-PMSa-MOD-ELE-CAMARA-BA-000-R00 | ------ | 2. Tomada 2P+T 20A | 13481433 | 1
BE-PMSa-MOD-ELE-CAMARA-BA-000-R00 | ------ | 2. Tomada 2P+T 20A | 13481458 | 1
BE-PMSa-MOD-ELE-CAMARA-BA-000-R00 | ------ | 2. Tomada 2P+T 20A | 13481623 | 1
BE-PMSa-MOD-ELE-CAMARA-BA-000-R00 | ------ | 2. Tomada 2P+T 20A | 13481648 | 1
BE-PMSa-MOD-ELE-CAMARA-BA-000-R00 | ------ | 2. Tomada 2P+T 20A | 13545216 | 1
BE-PMSa-MOD-ELE-CAMARA-BA-000-R00 | ------ | 2. Tomada 2P+T 20A | 13545219 | 1
BE-PMSa-MOD-ELE-CAMARA-BA-000-R00 | ------ | 2. Tomada 2P+T 20A | 13494622 | 1
BE-PMSa-MOD-ELE-CAMARA-BA-000-R00 | ------ | 2. Tomada 2P+T 20A | 13496313 | 1
BE-PMSa-MOD-ELE-CAMARA-BA-000-R00 | ------ | 2. Tomada 2P+T 20A | 13496339 | 1
BE-PMSa-MOD-ELE-CAMARA-BA-000-R00 | ------ | 2. Tomada 2P+T 20A | 13497116 | 1
BE-PMSa-MOD-ELE-CAMARA-BA-000-R00 | ------ | 2. Tomada 2P+T 20A | 13497206 | 1
BE-PMSa-MOD-ELE-CAMARA-BA-000-R00 | ------ | 2. Tomada 2P+T 20A | 13497299 | 1
BE-PMSa-MOD-ELE-CAMARA-BA-000-R00 | ------ | 2. Tomada 2P+T 20A | 13497378 | 1
BE-PMSa-MOD-ELE-CAMARA-BA-000-R00 | ------ | 2. Tomada 2P+T 20A | 13497424 | 1
BE-PMSa-MOD-ELE-CAMARA-BA-000-R00 | ------ | 2. Tomada 2P+T 20A | 13497484 | 1
BE-PMSa-MOD-ELE-CAMARA-BA-000-R00 | ------ | 2. Tomada 2P+T 20A | 13497509 | 1
BE-PMSa-MOD-ELE-CAMARA-BA-000-R00 | ------ | 2. Tomada 2P+T 20A | 13497513 | 1
BE-PMSa-MOD-ELE-CAMARA-BA-000-R00 | ------ | 2. Tomada 2P+T 20A | 13497516 | 1
BE-PMSa-MOD-ELE-CAMARA-BA-000-R00 | ------ | 2. Tomada 2P+T 20A | 13497521 | 1
BE-PMSa-MOD-ELE-CAMARA-BA-000-R00 | ------ | 2. Tomada 2P+T 20A | 13497524 | 1
BE-PMSa-MOD-ELE-CAMARA-BA-000-R00 | ------ | 2. Tomada 2P+T 20A | 13497529 | 1
BE-PMSa-MOD-ELE-CAMARA-BA-000-R00 | ------ | 2. Tomada 2P+T 20A | 13497533 | 1
BE-PMSa-MOD-ELE-CAMARA-BA-000-R00 | ------ | 2. Tomada 2P+T 20A | 13497537 | 1
BE-PMSa-MOD-ELE-CAMARA-BA-000-R00 | ------ | 2. Tomada 2P+T 20A | 13497541 | 1
BE-PMSa-MOD-ELE-CAMARA-BA-000-R00 | ------ | 2. Tomada 2P+T 20A | 13497635 | 1
BE-PMSa-MOD-ELE-CAMARA-BA-000-R00 | ------ | 2. Tomada 2P+T 20A | 13497697 | 1
BE-PMSa-MOD-ELE-CAMARA-BA-000-R00 | ------ | 2. Tomada 2P+T 20A | 13497884 | 1
BE-PMSa-MOD-ELE-CAMARA-BA-000-R00 | ------ | 2. Tomada 2P+T 20A | 13498014 | 1
BE-PMSa-MOD-ELE-CAMARA-BA-000-R00 | ------ | 2. Tomada 2P+T 20A | 13498057 | 1
BE-PMSa-MOD-ELE-CAMARA-BA-000-R00 | ------ | 2. Tomada 2P+T 20A | 13498061 | 1
BE-PMSa-MOD-ELE-CAMARA-BA-000-R00 | ------ | 2. Tomada 2P+T 20A | 13498086 | 1
BE-PMSa-MOD-ELE-CAMARA-BA-000-R00 | ------ | 2. Tomada 2P+T 20A | 13498112 | 1
BE-PMSa-MOD-ELE-CAMARA-BA-000-R00 | ------ | 2. Tomada 2P+T 20A | 13498231 | 1
BE-PMSa-MOD-ELE-CAMARA-BA-000-R00 | ------ | 2. Tomada 2P+T 20A | 13498236 | 1
BE-PMSa-MOD-ELE-CAMARA-BA-000-R00 | ------ | 2. Tomada 2P+T 20A | 13498542 | 1
BE-PMSa-MOD-ELE-CAMARA-BA-000-R00 | ------ | 2. Tomada 2P+T 20A | 13498961 | 1
BE-PMSa-MOD-ELE-CAMARA-BA-000-R00 | ------ | 2. Tomada 2P+T 20A | 13498987 | 1
BE-PMSa-MOD-ELE-CAMARA-BA-000-R00 | ------ | 2. Tomada 2P+T 20A | 13499567 | 1
BE-PMSa-MOD-ELE-CAMARA-BA-000-R00 | ------ | 2. Tomada 2P+T 20A | 13499605 | 1
BE-PMSa-MOD-ELE-CAMARA-BA-000-R00 | ------ | 2. Tomada 2P+T 20A | 13499739 | 1
BE-PMSa-MOD-ELE-CAMARA-BA-000-R00 | ------ | 2. Tomada 2P+T 20A | 13500239 | 1
BE-PMSa-MOD-ELE-CAMARA-BA-000-R00 | ------ | 2. Tomada 2P+T 20A | 13500265 | 1
BE-PMSa-MOD-ELE-CAMARA-BA-000-R00 | ------ | 2. Tomada 2P+T 20A | 13501421 | 1
BE-PMSa-MOD-ELE-CAMARA-BA-000-R00 | ------ | 2. Tomada 2P+T 20A | 13501700 | 1
BE-PMSa-MOD-ELE-CAMARA-BA-000-R00 | ------ | 2. Tomada 2P+T 20A | 13501726 | 1
BE-PMSa-MOD-ELE-CAMARA-BA-000-R00 | ------ | 2. Tomada 2P+T 20A | 13501765 | 1
BE-PMSa-MOD-ELE-CAMARA-BA-000-R00 | ------ | 2. Tomada 2P+T 20A | 13501795 | 1
BE-PMSa-MOD-ELE-CAMARA-BA-000-R00 | ------ | 2. Tomada 2P+T 20A | 13501874 | 1
BE-PMSa-MOD-ELE-CAMARA-BA-000-R00 | ------ | 2. Tomada 2P+T 20A | 13501928 | 1
BE-PMSa-MOD-ELE-CAMARA-BA-000-R00 | ------ | 2. Tomada 2P+T 20A | 13501987 | 1
BE-PMSa-MOD-ELE-CAMARA-BA-000-R00 | ------ | 2. Tomada 2P+T 20A | 13502013 | 1
BE-PMSa-MOD-ELE-CAMARA-BA-000-R00 | ------ | 2. Tomada 2P+T 20A | 13502121 | 1
BE-PMSa-MOD-ELE-CAMARA-BA-000-R00 | ------ | 2. Tomada 2P+T 20A | 13502208 | 1
BE-PMSa-MOD-ELE-CAMARA-BA-000-R00 | ------ | 2. Tomada 2P+T 20A | 13502417 | 1
BE-PMSa-MOD-ELE-CAMARA-BA-000-R00 | ------ | 2. Tomada 2P+T 20A | 13502421 | 1
BE-PMSa-MOD-ELE-CAMARA-BA-000-R00 | ------ | 2. Tomada 2P+T 20A | 13502451 | 1
BE-PMSa-MOD-ELE-CAMARA-BA-000-R00 | ------ | 2. Tomada 2P+T 20A | 13502707 | 1
BE-PMSa-MOD-ELE-CAMARA-BA-000-R00 | ------ | 2. Tomada 2P+T 20A | 13502769 | 1
BE-PMSa-MOD-ELE-CAMARA-BA-000-R00 | ------ | 2. Tomada 2P+T 20A | 13502829 | 1
BE-PMSa-MOD-ELE-CAMARA-BA-000-R00 | ------ | 2. Tomada 2P+T 20A | 13502893 | 1
BE-PMSa-MOD-ELE-CAMARA-BA-000-R00 | ------ | 2. Tomada 2P+T 20A | 13502953 | 1
BE-PMSa-MOD-ELE-CAMARA-BA-000-R00 | ------ | 2. Tomada 2P+T 20A | 13503013 | 1
BE-PMSa-MOD-ELE-CAMARA-BA-000-R00 | ------ | 2. Tomada 2P+T 20A | 13503073 | 1
BE-PMSa-MOD-ELE-CAMARA-BA-000-R00 | ------ | 2. Tomada 2P+T 20A | 13503133 | 1
BE-PMSa-MOD-ELE-CAMARA-BA-000-R00 | ------ | 2. Tomada 2P+T 20A | 13503192 | 1
BE-PMSa-MOD-ELE-CAMARA-BA-000-R00 | ------ | 2. Tomada 2P+T 20A | 13504214 | 1
BE-PMSa-MOD-ELE-CAMARA-BA-000-R00 | ------ | 2. Tomada 2P+T 20A | 13504218 | 1
BE-PMSa-MOD-ELE-CAMARA-BA-000-R00 | ------ | 2. Tomada 2P+T 20A | 13504252 | 1
BE-PMSa-MOD-ELE-CAMARA-BA-000-R00 | ------ | 2. Tomada 2P+T 20A | 13504566 | 1
BE-PMSa-MOD-ELE-CAMARA-BA-000-R00 | ------ | 2. Tomada 2P+T 20A | 13504633 | 1
BE-PMSa-MOD-ELE-CAMARA-BA-000-R00 | ------ | 2. Tomada 2P+T 20A | 13504888 | 1
BE-PMSa-MOD-ELE-CAMARA-BA-000-R00 | ------ | 2. Tomada 2P+T 20A | 13504891 | 1
BE-PMSa-MOD-ELE-CAMARA-BA-000-R00 | ------ | 2. Tomada 2P+T 20A | 13504894 | 1
BE-PMSa-MOD-ELE-CAMARA-BA-000-R00 | ------ | 2. Tomada 2P+T 20A | 13504897 | 1
BE-PMSa-MOD-ELE-CAMARA-BA-000-R00 | ------ | 2. Tomada 2P+T 20A | 13504900 | 1
BE-PMSa-MOD-ELE-CAMARA-BA-000-R00 | ------ | 2. Tomada 2P+T 20A | 13504906 | 1
BE-PMSa-MOD-ELE-CAMARA-BA-000-R00 | ------ | 2. Tomada 2P+T 20A | 13504909 | 1
BE-PMSa-MOD-ELE-CAMARA-BA-000-R00 | ------ | 2. Tomada 2P+T 20A | 13504912 | 1
BE-PMSa-MOD-ELE-CAMARA-BA-000-R00 | ------ | 2. Tomada 2P+T 20A | 13504924 | 1
BE-PMSa-MOD-ELE-CAMARA-BA-000-R00 | ------ | 2. Tomada 2P+T 20A | 13504927 | 1
BE-PMSa-MOD-ELE-CAMARA-BA-000-R00 | ------ | 2. Tomada 2P+T 20A | 13504936 | 1
BE-PMSa-MOD-ELE-CAMARA-BA-000-R00 | ------ | 2. Tomada 2P+T 20A | 13504939 | 1
BE-PMSa-MOD-ELE-CAMARA-BA-000-R00 | ------ | 2. Tomada 2P+T 20A | 13504942 | 1
BE-PMSa-MOD-ELE-CAMARA-BA-000-R00 | ------ | 2. Tomada 2P+T 20A | 13504957 | 1
BE-PMSa-MOD-ELE-CAMARA-BA-000-R00 | ------ | 2. Tomada 2P+T 20A | 13504963 | 1
BE-PMSa-MOD-ELE-CAMARA-BA-000-R00 | ------ | 2. Tomada 2P+T 20A | 13504996 | 1
BE-PMSa-MOD-ELE-CAMARA-BA-000-R00 | ------ | 2. Tomada 2P+T 20A | 13505005 | 1
BE-PMSa-MOD-ELE-CAMARA-BA-000-R00 | ------ | 2. Tomada 2P+T 20A | 13505023 | 1
BE-PMSa-MOD-ELE-CAMARA-BA-000-R00 | ------ | 2. Tomada 2P+T 20A | 13505032 | 1
BE-PMSa-MOD-ELE-CAMARA-BA-000-R00 | ------ | 2. Tomada 2P+T 20A | 13505041 | 1
BE-PMSa-MOD-ELE-CAMARA-BA-000-R00 | ------ | 2. Tomada 2P+T 20A | 13505044 | 1
BE-PMSa-MOD-ELE-CAMARA-BA-000-R00 | ------ | 2. Tomada 2P+T 20A | 13505056 | 1
BE-PMSa-MOD-ELE-CAMARA-BA-000-R00 | ------ | 2. Tomada 2P+T 20A | 13505062 | 1
BE-PMSa-MOD-ELE-CAMARA-BA-000-R00 | ------ | 2. Tomada 2P+T 20A | 13505065 | 1
BE-PMSa-MOD-ELE-CAMARA-BA-000-R00 | ------ | 2. Tomada 2P+T 20A | 13505071 | 1
BE-PMSa-MOD-ELE-CAMARA-BA-000-R00 | ------ | 2. Tomada 2P+T 20A | 13505074 | 1
BE-PMSa-MOD-ELE-CAMARA-BA-000-R00 | ------ | 2. Tomada 2P+T 20A | 13505077 | 1
BE-PMSa-MOD-ELE-CAMARA-BA-000-R00 | ------ | 2. Tomada 2P+T 20A | 13505080 | 1
BE-PMSa-MOD-ELE-CAMARA-BA-000-R00 | ------ | 2. Tomada 2P+T 20A | 13505582 | 1
BE-PMSa-MOD-ELE-CAMARA-BA-000-R00 | ------ | 2. Tomada 2P+T 20A | 13505715 | 1
BE-PMSa-MOD-ELE-CAMARA-BA-000-R00 | ------ | 2. Tomada 2P+T 20A | 13510757 | 1
BE-PMSa-MOD-ELE-CAMARA-BA-000-R00 | ------ | 2. Tomada 2P+T 20A | 13511794 | 1
BE-PMSa-MOD-ELE-CAMARA-BA-000-R00 | ------ | 2. Tomada 2P+T 20A | 13511903 | 1
BE-PMSa-MOD-ELE-CAMARA-BA-000-R00 | ------ | 2. Tomada 2P+T 20A | 13512060 | 1
BE-PMSa-MOD-ELE-CAMARA-BA-000-R00 | ------ | 2. Tomada 2P+T 20A | 13512065 | 1
BE-PMSa-MOD-ELE-CAMARA-BA-000-R00 | ------ | 2. Tomada 2P+T 20A | 13512070 | 1
BE-PMSa-MOD-ELE-CAMARA-BA-000-R00 | ------ | 2. Tomada 2P+T 20A | 13512078 | 1
BE-PMSa-MOD-ELE-CAMARA-BA-000-R00 | ------ | 2. Tomada 2P+T 20A | 13668610 | 1
BE-PMSa-MOD-ELE-CAMARA-BA-000-R00 | ------ | 2. Tomada 2P+T 20A | 13668628 | 1
BE-PMSa-MOD-ELE-CAMARA-BA-000-R00 | ------ | 2. Tomada 2P+T 20A | 13548165 | 1
BE-PMSa-MOD-ELE-CAMARA-BA-000-R00 | ------ | 2. Tomada 2P+T 20A | 13574483 | 1
BE-PMSa-MOD-ELE-CAMARA-BA-000-R00 | ------ | 2. Tomada 2P+T 20A | 13574509 | 1
BE-PMSa-MOD-ELE-CAMARA-BA-000-R00 | ------ | 2. Tomada 2P+T 20A | 13574535 | 1
BE-PMSa-MOD-ELE-CAMARA-BA-000-R00 | ------ | 2. Tomada 2P+T 20A | 13569009 | 1
|  | 117 |  | 117

## 13.1.38E
TOMADA DE PISO,SIMPLES,EM CORPO DE ALUMINIO FUNDIDO E TAMPA EM LATAO POLIDO,10A/250V.FORNECIMENTO E COLOCACAO 3%-DESGASTE DE FERRAMENTAS E EPI | TOMADA DE PISO,SIMPLES,EM CORPO DE ALUMINIO FUNDIDO E TAMPA EM LATAO POLIDO,10A/250V.FORNECIMENTO E COLOCACAO 3%-DESGASTE DE FERRAMENTAS E EPI | TOMADA DE PISO,SIMPLES,EM CORPO DE ALUMINIO FUNDIDO E TAMPA EM LATAO POLIDO,10A/250V.FORNECIMENTO E COLOCACAO 3%-DESGASTE DE FERRAMENTAS E EPI | TOMADA DE PISO,SIMPLES,EM CORPO DE ALUMINIO FUNDIDO E TAMPA EM LATAO POLIDO,10A/250V.FORNECIMENTO E COLOCACAO 3%-DESGASTE DE FERRAMENTAS E EPI | TOMADA DE PISO,SIMPLES,EM CORPO DE ALUMINIO FUNDIDO E TAMPA EM LATAO POLIDO,10A/250V.FORNECIMENTO E COLOCACAO 3%-DESGASTE DE FERRAMENTAS E EPI
TOMADA DE PISO,SIMPLES,EM CORPO DE ALUMINIO FUNDIDO E TAMPA EM LATAO POLIDO,10A/250V.FORNECIMENTO E COLOCACAO 3%-DESGASTE DE FERRAMENTAS E EPI | TOMADA DE PISO,SIMPLES,EM CORPO DE ALUMINIO FUNDIDO E TAMPA EM LATAO POLIDO,10A/250V.FORNECIMENTO E COLOCACAO 3%-DESGASTE DE FERRAMENTAS E EPI | TOMADA DE PISO,SIMPLES,EM CORPO DE ALUMINIO FUNDIDO E TAMPA EM LATAO POLIDO,10A/250V.FORNECIMENTO E COLOCACAO 3%-DESGASTE DE FERRAMENTAS E EPI | TOMADA DE PISO,SIMPLES,EM CORPO DE ALUMINIO FUNDIDO E TAMPA EM LATAO POLIDO,10A/250V.FORNECIMENTO E COLOCACAO 3%-DESGASTE DE FERRAMENTAS E EPI | TOMADA DE PISO,SIMPLES,EM CORPO DE ALUMINIO FUNDIDO E TAMPA EM LATAO POLIDO,10A/250V.FORNECIMENTO E COLOCACAO 3%-DESGASTE DE FERRAMENTAS E EPI
Dispositivos elétricos (A) | Dispositivos elétricos (A) | Dispositivos elétricos (A) | Dispositivos elétricos (A) | Dispositivos elétricos (A)
Projeto | Vínculo | Elemento | Id do Revit | Totais:
BE-PMSa-MOD-ELE-CAMARA-BA-000-R00 | ------ | a. 1 Tomada 2P+T 10A | 13477535 | 1
BE-PMSa-MOD-ELE-CAMARA-BA-000-R00 | ------ | a. 1 Tomada 2P+T 10A | 13477556 | 1
BE-PMSa-MOD-ELE-CAMARA-BA-000-R00 | ------ | a. 1 Tomada 2P+T 10A | 13477571 | 1
BE-PMSa-MOD-ELE-CAMARA-BA-000-R00 | ------ | a. 1 Tomada 2P+T 10A | 13477586 | 1
BE-PMSa-MOD-ELE-CAMARA-BA-000-R00 | ------ | a. 1 Tomada 2P+T 10A | 13477601 | 1
BE-PMSa-MOD-ELE-CAMARA-BA-000-R00 | ------ | a. 1 Tomada 2P+T 10A | 13539342 | 1
BE-PMSa-MOD-ELE-CAMARA-BA-000-R00 | ------ | a. 1 Tomada 2P+T 10A | 13539360 | 1
BE-PMSa-MOD-ELE-CAMARA-BA-000-R00 | ------ | a. 1 Tomada 2P+T 10A | 13539378 | 1
BE-PMSa-MOD-ELE-CAMARA-BA-000-R00 | ------ | a. 1 Tomada 2P+T 10A | 13539396 | 1
BE-PMSa-MOD-ELE-CAMARA-BA-000-R00 | ------ | a. 1 Tomada 2P+T 10A | 13539451 | 1
BE-PMSa-MOD-ELE-CAMARA-BA-000-R00 | ------ | a. 1 Tomada 2P+T 10A | 13539466 | 1
|  | 11 |  | 11

## 13.1.39E
TOMADA DUPLA DE PISO,EM CORPO DE ALUMINIO FUNDIDO E TAMPA EM LATAO POLIDO,10A/250V.FORNECIMENTO E COLOCACAO 3%-DESGASTE DE FERRAMENTAS E EPI | TOMADA DUPLA DE PISO,EM CORPO DE ALUMINIO FUNDIDO E TAMPA EM LATAO POLIDO,10A/250V.FORNECIMENTO E COLOCACAO 3%-DESGASTE DE FERRAMENTAS E EPI | TOMADA DUPLA DE PISO,EM CORPO DE ALUMINIO FUNDIDO E TAMPA EM LATAO POLIDO,10A/250V.FORNECIMENTO E COLOCACAO 3%-DESGASTE DE FERRAMENTAS E EPI | TOMADA DUPLA DE PISO,EM CORPO DE ALUMINIO FUNDIDO E TAMPA EM LATAO POLIDO,10A/250V.FORNECIMENTO E COLOCACAO 3%-DESGASTE DE FERRAMENTAS E EPI | TOMADA DUPLA DE PISO,EM CORPO DE ALUMINIO FUNDIDO E TAMPA EM LATAO POLIDO,10A/250V.FORNECIMENTO E COLOCACAO 3%-DESGASTE DE FERRAMENTAS E EPI
TOMADA DUPLA DE PISO,EM CORPO DE ALUMINIO FUNDIDO E TAMPA EM LATAO POLIDO,10A/250V.FORNECIMENTO E COLOCACAO 3%-DESGASTE DE FERRAMENTAS E EPI | TOMADA DUPLA DE PISO,EM CORPO DE ALUMINIO FUNDIDO E TAMPA EM LATAO POLIDO,10A/250V.FORNECIMENTO E COLOCACAO 3%-DESGASTE DE FERRAMENTAS E EPI | TOMADA DUPLA DE PISO,EM CORPO DE ALUMINIO FUNDIDO E TAMPA EM LATAO POLIDO,10A/250V.FORNECIMENTO E COLOCACAO 3%-DESGASTE DE FERRAMENTAS E EPI | TOMADA DUPLA DE PISO,EM CORPO DE ALUMINIO FUNDIDO E TAMPA EM LATAO POLIDO,10A/250V.FORNECIMENTO E COLOCACAO 3%-DESGASTE DE FERRAMENTAS E EPI | TOMADA DUPLA DE PISO,EM CORPO DE ALUMINIO FUNDIDO E TAMPA EM LATAO POLIDO,10A/250V.FORNECIMENTO E COLOCACAO 3%-DESGASTE DE FERRAMENTAS E EPI
Dispositivos elétricos (A) | Dispositivos elétricos (A) | Dispositivos elétricos (A) | Dispositivos elétricos (A) | Dispositivos elétricos (A)
Projeto | Vínculo | Elemento | Id do Revit | Totais:
BE-PMSa-MOD-ELE-CAMARA-BA-000-R00 | ------ | a. 2 Tomadas 2P+T 10A | 13485610 | 1
BE-PMSa-MOD-ELE-CAMARA-BA-000-R00 | ------ | a. 2 Tomadas 2P+T 10A | 13485625 | 1
BE-PMSa-MOD-ELE-CAMARA-BA-000-R00 | ------ | a. 2 Tomadas 2P+T 10A | 13487099 | 1
BE-PMSa-MOD-ELE-CAMARA-BA-000-R00 | ------ | a. 2 Tomadas 2P+T 10A | 13487114 | 1
BE-PMSa-MOD-ELE-CAMARA-BA-000-R00 | ------ | a. 2 Tomadas 2P+T 10A | 13487129 | 1
BE-PMSa-MOD-ELE-CAMARA-BA-000-R00 | ------ | a. 2 Tomadas 2P+T 10A | 13487144 | 1
BE-PMSa-MOD-ELE-CAMARA-BA-000-R00 | ------ | a. 2 Tomadas 2P+T 10A | 13487159 | 1
BE-PMSa-MOD-ELE-CAMARA-BA-000-R00 | ------ | a. 2 Tomadas 2P+T 10A | 13487174 | 1
BE-PMSa-MOD-ELE-CAMARA-BA-000-R00 | ------ | a. 2 Tomadas 2P+T 10A | 13487189 | 1
BE-PMSa-MOD-ELE-CAMARA-BA-000-R00 | ------ | a. 2 Tomadas 2P+T 10A | 13487204 | 1
BE-PMSa-MOD-ELE-CAMARA-BA-000-R00 | ------ | a. 2 Tomadas 2P+T 10A | 13487219 | 1
BE-PMSa-MOD-ELE-CAMARA-BA-000-R00 | ------ | a. 2 Tomadas 2P+T 10A | 13487234 | 1
BE-PMSa-MOD-ELE-CAMARA-BA-000-R00 | ------ | a. 2 Tomadas 2P+T 10A | 13487249 | 1
BE-PMSa-MOD-ELE-CAMARA-BA-000-R00 | ------ | a. 2 Tomadas 2P+T 10A | 13487264 | 1
BE-PMSa-MOD-ELE-CAMARA-BA-000-R00 | ------ | a. 2 Tomadas 2P+T 10A | 13487279 | 1
BE-PMSa-MOD-ELE-CAMARA-BA-000-R00 | ------ | a. 2 Tomadas 2P+T 10A | 13487294 | 1
BE-PMSa-MOD-ELE-CAMARA-BA-000-R00 | ------ | a. 2 Tomadas 2P+T 10A | 13487470 | 1
BE-PMSa-MOD-ELE-CAMARA-BA-000-R00 | ------ | a. 2 Tomadas 2P+T 10A | 13487694 | 1
BE-PMSa-MOD-ELE-CAMARA-BA-000-R00 | ------ | a. 2 Tomadas 2P+T 10A | 13487697 | 1
BE-PMSa-MOD-ELE-CAMARA-BA-000-R00 | ------ | a. 2 Tomadas 2P+T 10A | 13487700 | 1
BE-PMSa-MOD-ELE-CAMARA-BA-000-R00 | ------ | a. 2 Tomadas 2P+T 10A | 13487703 | 1
BE-PMSa-MOD-ELE-CAMARA-BA-000-R00 | ------ | a. 2 Tomadas 2P+T 10A | 13487706 | 1
BE-PMSa-MOD-ELE-CAMARA-BA-000-R00 | ------ | a. 2 Tomadas 2P+T 10A | 13487709 | 1
BE-PMSa-MOD-ELE-CAMARA-BA-000-R00 | ------ | a. 2 Tomadas 2P+T 10A | 13487712 | 1
BE-PMSa-MOD-ELE-CAMARA-BA-000-R00 | ------ | a. 2 Tomadas 2P+T 10A | 13487715 | 1
BE-PMSa-MOD-ELE-CAMARA-BA-000-R00 | ------ | a. 2 Tomadas 2P+T 10A | 13487718 | 1
BE-PMSa-MOD-ELE-CAMARA-BA-000-R00 | ------ | a. 2 Tomadas 2P+T 10A | 13573891 | 1
BE-PMSa-MOD-ELE-CAMARA-BA-000-R00 | ------ | a. 2 Tomadas 2P+T 10A | 13573906 | 1
BE-PMSa-MOD-ELE-CAMARA-BA-000-R00 | ------ | a. 2 Tomadas 2P+T 10A | 13574050 | 1
BE-PMSa-MOD-ELE-CAMARA-BA-000-R00 | ------ | a. 2 Tomadas 2P+T 10A | 13574053 | 1
|  | 30 |  | 30

## 13.1.40E
DISJUNTOR TERMOMAGNETICO,TRIPOLAR,DE 125 A 160A,50KA,MODELO CAIXA MOLDADA,TIPO C.FORNECIMENTO E COLOCACAO 3%-DESGASTE DE FERRAMENTAS E EPI | DISJUNTOR TERMOMAGNETICO,TRIPOLAR,DE 125 A 160A,50KA,MODELO CAIXA MOLDADA,TIPO C.FORNECIMENTO E COLOCACAO 3%-DESGASTE DE FERRAMENTAS E EPI | DISJUNTOR TERMOMAGNETICO,TRIPOLAR,DE 125 A 160A,50KA,MODELO CAIXA MOLDADA,TIPO C.FORNECIMENTO E COLOCACAO 3%-DESGASTE DE FERRAMENTAS E EPI | DISJUNTOR TERMOMAGNETICO,TRIPOLAR,DE 125 A 160A,50KA,MODELO CAIXA MOLDADA,TIPO C.FORNECIMENTO E COLOCACAO 3%-DESGASTE DE FERRAMENTAS E EPI | DISJUNTOR TERMOMAGNETICO,TRIPOLAR,DE 125 A 160A,50KA,MODELO CAIXA MOLDADA,TIPO C.FORNECIMENTO E COLOCACAO 3%-DESGASTE DE FERRAMENTAS E EPI
DISJUNTOR TERMOMAGNETICO,TRIPOLAR,DE 125 A 160A,50KA,MODELO CAIXA MOLDADA,TIPO C.FORNECIMENTO E COLOCACAO 3%-DESGASTE DE FERRAMENTAS E EPI | DISJUNTOR TERMOMAGNETICO,TRIPOLAR,DE 125 A 160A,50KA,MODELO CAIXA MOLDADA,TIPO C.FORNECIMENTO E COLOCACAO 3%-DESGASTE DE FERRAMENTAS E EPI | DISJUNTOR TERMOMAGNETICO,TRIPOLAR,DE 125 A 160A,50KA,MODELO CAIXA MOLDADA,TIPO C.FORNECIMENTO E COLOCACAO 3%-DESGASTE DE FERRAMENTAS E EPI | DISJUNTOR TERMOMAGNETICO,TRIPOLAR,DE 125 A 160A,50KA,MODELO CAIXA MOLDADA,TIPO C.FORNECIMENTO E COLOCACAO 3%-DESGASTE DE FERRAMENTAS E EPI | DISJUNTOR TERMOMAGNETICO,TRIPOLAR,DE 125 A 160A,50KA,MODELO CAIXA MOLDADA,TIPO C.FORNECIMENTO E COLOCACAO 3%-DESGASTE DE FERRAMENTAS E EPI
Dispositivos elétricos (A) | Dispositivos elétricos (A) | Dispositivos elétricos (A) | Dispositivos elétricos (A) | Dispositivos elétricos (A)
Projeto | Vínculo | Elemento | Id do Revit | Totais:
BE-PMSa-MOD-ELE-CAMARA-BA-000-R00 | ------ | 1e. Disjuntor Caixa Moldada 150A | 14020257 | 1
|  | 1 |  | 1
DISJUNTOR TERMOMAGNETICO,TRIPOLAR,DE 125 A 160A,50KA,MODELO CAIXA MOLDADA,TIPO C.FORNECIMENTO E COLOCACAO 3%-DESGASTE DE FERRAMENTAS E EPI | DISJUNTOR TERMOMAGNETICO,TRIPOLAR,DE 125 A 160A,50KA,MODELO CAIXA MOLDADA,TIPO C.FORNECIMENTO E COLOCACAO 3%-DESGASTE DE FERRAMENTAS E EPI | DISJUNTOR TERMOMAGNETICO,TRIPOLAR,DE 125 A 160A,50KA,MODELO CAIXA MOLDADA,TIPO C.FORNECIMENTO E COLOCACAO 3%-DESGASTE DE FERRAMENTAS E EPI | DISJUNTOR TERMOMAGNETICO,TRIPOLAR,DE 125 A 160A,50KA,MODELO CAIXA MOLDADA,TIPO C.FORNECIMENTO E COLOCACAO 3%-DESGASTE DE FERRAMENTAS E EPI | DISJUNTOR TERMOMAGNETICO,TRIPOLAR,DE 125 A 160A,50KA,MODELO CAIXA MOLDADA,TIPO C.FORNECIMENTO E COLOCACAO 3%-DESGASTE DE FERRAMENTAS E EPI
DISJUNTOR TERMOMAGNETICO,TRIPOLAR,DE 125 A 160A,50KA,MODELO CAIXA MOLDADA,TIPO C.FORNECIMENTO E COLOCACAO 3%-DESGASTE DE FERRAMENTAS E EPI | DISJUNTOR TERMOMAGNETICO,TRIPOLAR,DE 125 A 160A,50KA,MODELO CAIXA MOLDADA,TIPO C.FORNECIMENTO E COLOCACAO 3%-DESGASTE DE FERRAMENTAS E EPI | DISJUNTOR TERMOMAGNETICO,TRIPOLAR,DE 125 A 160A,50KA,MODELO CAIXA MOLDADA,TIPO C.FORNECIMENTO E COLOCACAO 3%-DESGASTE DE FERRAMENTAS E EPI | DISJUNTOR TERMOMAGNETICO,TRIPOLAR,DE 125 A 160A,50KA,MODELO CAIXA MOLDADA,TIPO C.FORNECIMENTO E COLOCACAO 3%-DESGASTE DE FERRAMENTAS E EPI | DISJUNTOR TERMOMAGNETICO,TRIPOLAR,DE 125 A 160A,50KA,MODELO CAIXA MOLDADA,TIPO C.FORNECIMENTO E COLOCACAO 3%-DESGASTE DE FERRAMENTAS E EPI
Dispositivos elétricos (A) | Dispositivos elétricos (A) | Dispositivos elétricos (A) | Dispositivos elétricos (A) | Dispositivos elétricos (A)
Projeto | Vínculo | Elemento | Id do Revit | Totais:
BE-PMSa-MOD-ELE-CAMARA-BA-000-R00 | ------ | l. Mini Disjuntor Tripolar 125A_Curva C | 13602863 | 1
BE-PMSa-MOD-ELE-CAMARA-BA-000-R00 | ------ | l. Mini Disjuntor Tripolar 125A_Curva C | 13603761 | 1
BE-PMSa-MOD-ELE-CAMARA-BA-000-R00 | ------ | l. Mini Disjuntor Tripolar 125A_Curva C | 13657686 | 1
BE-PMSa-MOD-ELE-CAMARA-BA-000-R00 | ------ | l. Mini Disjuntor Tripolar 125A_Curva C | 13612564 | 1
|  | 4 |  | 4
DISJUNTOR TERMOMAGNETICO,TRIPOLAR,DE 125 A 160A,50KA,MODELO CAIXA MOLDADA,TIPO C.FORNECIMENTO E COLOCACAO 3%-DESGASTE DE FERRAMENTAS E EPI | DISJUNTOR TERMOMAGNETICO,TRIPOLAR,DE 125 A 160A,50KA,MODELO CAIXA MOLDADA,TIPO C.FORNECIMENTO E COLOCACAO 3%-DESGASTE DE FERRAMENTAS E EPI | DISJUNTOR TERMOMAGNETICO,TRIPOLAR,DE 125 A 160A,50KA,MODELO CAIXA MOLDADA,TIPO C.FORNECIMENTO E COLOCACAO 3%-DESGASTE DE FERRAMENTAS E EPI | DISJUNTOR TERMOMAGNETICO,TRIPOLAR,DE 125 A 160A,50KA,MODELO CAIXA MOLDADA,TIPO C.FORNECIMENTO E COLOCACAO 3%-DESGASTE DE FERRAMENTAS E EPI | DISJUNTOR TERMOMAGNETICO,TRIPOLAR,DE 125 A 160A,50KA,MODELO CAIXA MOLDADA,TIPO C.FORNECIMENTO E COLOCACAO 3%-DESGASTE DE FERRAMENTAS E EPI
DISJUNTOR TERMOMAGNETICO,TRIPOLAR,DE 125 A 160A,50KA,MODELO CAIXA MOLDADA,TIPO C.FORNECIMENTO E COLOCACAO 3%-DESGASTE DE FERRAMENTAS E EPI | DISJUNTOR TERMOMAGNETICO,TRIPOLAR,DE 125 A 160A,50KA,MODELO CAIXA MOLDADA,TIPO C.FORNECIMENTO E COLOCACAO 3%-DESGASTE DE FERRAMENTAS E EPI | DISJUNTOR TERMOMAGNETICO,TRIPOLAR,DE 125 A 160A,50KA,MODELO CAIXA MOLDADA,TIPO C.FORNECIMENTO E COLOCACAO 3%-DESGASTE DE FERRAMENTAS E EPI | DISJUNTOR TERMOMAGNETICO,TRIPOLAR,DE 125 A 160A,50KA,MODELO CAIXA MOLDADA,TIPO C.FORNECIMENTO E COLOCACAO 3%-DESGASTE DE FERRAMENTAS E EPI | DISJUNTOR TERMOMAGNETICO,TRIPOLAR,DE 125 A 160A,50KA,MODELO CAIXA MOLDADA,TIPO C.FORNECIMENTO E COLOCACAO 3%-DESGASTE DE FERRAMENTAS E EPI
Dispositivos elétricos (A) | Dispositivos elétricos (A) | Dispositivos elétricos (A) | Dispositivos elétricos (A) | Dispositivos elétricos (A)
Projeto | Vínculo | Elemento | Id do Revit | Totais:
BE-PMSa-MOD-ELE-CAMARA-BA-000-R00 | ------ | l. Mini Disjuntor Tripolar 125A_Curva C | 14020226 | 1
BE-PMSa-MOD-ELE-CAMARA-BA-000-R00 | ------ | l. Mini Disjuntor Tripolar 125A_Curva C | 14020227 | 1
|  | 2 |  | 2

## 13.1.41E
DISJUNTOR TERMOMAGNETICO,TRIPOLAR,DE 250A,50KA,MODELO CAIXA MOLDADA,TIPO C.FORNECIMENTO E COLOCACAO 3%-DESGASTE DE FERRAMENTAS E EPI | DISJUNTOR TERMOMAGNETICO,TRIPOLAR,DE 250A,50KA,MODELO CAIXA MOLDADA,TIPO C.FORNECIMENTO E COLOCACAO 3%-DESGASTE DE FERRAMENTAS E EPI | DISJUNTOR TERMOMAGNETICO,TRIPOLAR,DE 250A,50KA,MODELO CAIXA MOLDADA,TIPO C.FORNECIMENTO E COLOCACAO 3%-DESGASTE DE FERRAMENTAS E EPI | DISJUNTOR TERMOMAGNETICO,TRIPOLAR,DE 250A,50KA,MODELO CAIXA MOLDADA,TIPO C.FORNECIMENTO E COLOCACAO 3%-DESGASTE DE FERRAMENTAS E EPI | DISJUNTOR TERMOMAGNETICO,TRIPOLAR,DE 250A,50KA,MODELO CAIXA MOLDADA,TIPO C.FORNECIMENTO E COLOCACAO 3%-DESGASTE DE FERRAMENTAS E EPI
DISJUNTOR TERMOMAGNETICO,TRIPOLAR,DE 250A,50KA,MODELO CAIXA MOLDADA,TIPO C.FORNECIMENTO E COLOCACAO 3%-DESGASTE DE FERRAMENTAS E EPI | DISJUNTOR TERMOMAGNETICO,TRIPOLAR,DE 250A,50KA,MODELO CAIXA MOLDADA,TIPO C.FORNECIMENTO E COLOCACAO 3%-DESGASTE DE FERRAMENTAS E EPI | DISJUNTOR TERMOMAGNETICO,TRIPOLAR,DE 250A,50KA,MODELO CAIXA MOLDADA,TIPO C.FORNECIMENTO E COLOCACAO 3%-DESGASTE DE FERRAMENTAS E EPI | DISJUNTOR TERMOMAGNETICO,TRIPOLAR,DE 250A,50KA,MODELO CAIXA MOLDADA,TIPO C.FORNECIMENTO E COLOCACAO 3%-DESGASTE DE FERRAMENTAS E EPI | DISJUNTOR TERMOMAGNETICO,TRIPOLAR,DE 250A,50KA,MODELO CAIXA MOLDADA,TIPO C.FORNECIMENTO E COLOCACAO 3%-DESGASTE DE FERRAMENTAS E EPI
Dispositivos elétricos (A) | Dispositivos elétricos (A) | Dispositivos elétricos (A) | Dispositivos elétricos (A) | Dispositivos elétricos (A)
Projeto | Vínculo | Elemento | Id do Revit | Totais:
BE-PMSa-MOD-ELE-CAMARA-BA-000-R00 | ------ | 1i. Disjuntor Caixa Moldada 250A | 14020630 | 1
BE-PMSa-MOD-ELE-CAMARA-BA-000-R00 | ------ | 1i. Disjuntor Caixa Moldada 250A | 14020644 | 1
|  | 2 |  | 2

## 13.1.42E
DISJUNTOR TERMOMAGNETICO,TRIPOLAR,DE 300 A 400A,65KA,MODELO CAIXA MOLDADA,TIPO C.FORNECIMENTO E COLOCACAO 3%-DESGASTE DE FERRAMENTAS E EPI | DISJUNTOR TERMOMAGNETICO,TRIPOLAR,DE 300 A 400A,65KA,MODELO CAIXA MOLDADA,TIPO C.FORNECIMENTO E COLOCACAO 3%-DESGASTE DE FERRAMENTAS E EPI | DISJUNTOR TERMOMAGNETICO,TRIPOLAR,DE 300 A 400A,65KA,MODELO CAIXA MOLDADA,TIPO C.FORNECIMENTO E COLOCACAO 3%-DESGASTE DE FERRAMENTAS E EPI | DISJUNTOR TERMOMAGNETICO,TRIPOLAR,DE 300 A 400A,65KA,MODELO CAIXA MOLDADA,TIPO C.FORNECIMENTO E COLOCACAO 3%-DESGASTE DE FERRAMENTAS E EPI | DISJUNTOR TERMOMAGNETICO,TRIPOLAR,DE 300 A 400A,65KA,MODELO CAIXA MOLDADA,TIPO C.FORNECIMENTO E COLOCACAO 3%-DESGASTE DE FERRAMENTAS E EPI
DISJUNTOR TERMOMAGNETICO,TRIPOLAR,DE 300 A 400A,65KA,MODELO CAIXA MOLDADA,TIPO C.FORNECIMENTO E COLOCACAO 3%-DESGASTE DE FERRAMENTAS E EPI | DISJUNTOR TERMOMAGNETICO,TRIPOLAR,DE 300 A 400A,65KA,MODELO CAIXA MOLDADA,TIPO C.FORNECIMENTO E COLOCACAO 3%-DESGASTE DE FERRAMENTAS E EPI | DISJUNTOR TERMOMAGNETICO,TRIPOLAR,DE 300 A 400A,65KA,MODELO CAIXA MOLDADA,TIPO C.FORNECIMENTO E COLOCACAO 3%-DESGASTE DE FERRAMENTAS E EPI | DISJUNTOR TERMOMAGNETICO,TRIPOLAR,DE 300 A 400A,65KA,MODELO CAIXA MOLDADA,TIPO C.FORNECIMENTO E COLOCACAO 3%-DESGASTE DE FERRAMENTAS E EPI | DISJUNTOR TERMOMAGNETICO,TRIPOLAR,DE 300 A 400A,65KA,MODELO CAIXA MOLDADA,TIPO C.FORNECIMENTO E COLOCACAO 3%-DESGASTE DE FERRAMENTAS E EPI
Dispositivos elétricos (A) | Dispositivos elétricos (A) | Dispositivos elétricos (A) | Dispositivos elétricos (A) | Dispositivos elétricos (A)
Projeto | Vínculo | Elemento | Id do Revit | Totais:
BE-PMSa-MOD-ELE-CAMARA-BA-000-R00 | ------ | 1j. Disjuntor Caixa Moldada 300A | 14019879 | 1
BE-PMSa-MOD-ELE-CAMARA-BA-000-R00 | ------ | 1j. Disjuntor Caixa Moldada 300A | 14019894 | 1
BE-PMSa-MOD-ELE-CAMARA-BA-000-R00 | ------ | 1j. Disjuntor Caixa Moldada 300A | 14003983 | 1
|  | 3 |  | 3

## 13.1.43E
DISJUNTOR TERMOMAGNETICO,TRIPOLAR,DE 800A,85KA,MODELO CAIXA MOLDADA,TIPO C.FORNECIMENTO E COLOCACAO 3%-DESGASTE DE FERRAMENTAS E EPI | DISJUNTOR TERMOMAGNETICO,TRIPOLAR,DE 800A,85KA,MODELO CAIXA MOLDADA,TIPO C.FORNECIMENTO E COLOCACAO 3%-DESGASTE DE FERRAMENTAS E EPI | DISJUNTOR TERMOMAGNETICO,TRIPOLAR,DE 800A,85KA,MODELO CAIXA MOLDADA,TIPO C.FORNECIMENTO E COLOCACAO 3%-DESGASTE DE FERRAMENTAS E EPI | DISJUNTOR TERMOMAGNETICO,TRIPOLAR,DE 800A,85KA,MODELO CAIXA MOLDADA,TIPO C.FORNECIMENTO E COLOCACAO 3%-DESGASTE DE FERRAMENTAS E EPI | DISJUNTOR TERMOMAGNETICO,TRIPOLAR,DE 800A,85KA,MODELO CAIXA MOLDADA,TIPO C.FORNECIMENTO E COLOCACAO 3%-DESGASTE DE FERRAMENTAS E EPI
DISJUNTOR TERMOMAGNETICO,TRIPOLAR,DE 800A,85KA,MODELO CAIXA MOLDADA,TIPO C.FORNECIMENTO E COLOCACAO 3%-DESGASTE DE FERRAMENTAS E EPI | DISJUNTOR TERMOMAGNETICO,TRIPOLAR,DE 800A,85KA,MODELO CAIXA MOLDADA,TIPO C.FORNECIMENTO E COLOCACAO 3%-DESGASTE DE FERRAMENTAS E EPI | DISJUNTOR TERMOMAGNETICO,TRIPOLAR,DE 800A,85KA,MODELO CAIXA MOLDADA,TIPO C.FORNECIMENTO E COLOCACAO 3%-DESGASTE DE FERRAMENTAS E EPI | DISJUNTOR TERMOMAGNETICO,TRIPOLAR,DE 800A,85KA,MODELO CAIXA MOLDADA,TIPO C.FORNECIMENTO E COLOCACAO 3%-DESGASTE DE FERRAMENTAS E EPI | DISJUNTOR TERMOMAGNETICO,TRIPOLAR,DE 800A,85KA,MODELO CAIXA MOLDADA,TIPO C.FORNECIMENTO E COLOCACAO 3%-DESGASTE DE FERRAMENTAS E EPI
Dispositivos elétricos (A) | Dispositivos elétricos (A) | Dispositivos elétricos (A) | Dispositivos elétricos (A) | Dispositivos elétricos (A)
Projeto | Vínculo | Elemento | Id do Revit | Totais:
BE-PMSa-MOD-ELE-CAMARA-BA-000-R00 | ------ | 1q. Disjuntor Caixa Moldada 800A | 14003952 | 1
|  | 1 |  | 1

## 13.1.44E
DISPOSITIVO DE PROTECAO CONTRA SURTO (DPS),CLASSE II,1 POLO, TENSAO 175V,CORRENTES APROXIMADAS DE DESCARGA NOMINAL E MAXI MA DE 20KA E 45KA.FORNECIMENTO E COLOCACAO 3%-DESGASTE DE FERRAMENTAS E EPI | DISPOSITIVO DE PROTECAO CONTRA SURTO (DPS),CLASSE II,1 POLO, TENSAO 175V,CORRENTES APROXIMADAS DE DESCARGA NOMINAL E MAXI MA DE 20KA E 45KA.FORNECIMENTO E COLOCACAO 3%-DESGASTE DE FERRAMENTAS E EPI | DISPOSITIVO DE PROTECAO CONTRA SURTO (DPS),CLASSE II,1 POLO, TENSAO 175V,CORRENTES APROXIMADAS DE DESCARGA NOMINAL E MAXI MA DE 20KA E 45KA.FORNECIMENTO E COLOCACAO 3%-DESGASTE DE FERRAMENTAS E EPI | DISPOSITIVO DE PROTECAO CONTRA SURTO (DPS),CLASSE II,1 POLO, TENSAO 175V,CORRENTES APROXIMADAS DE DESCARGA NOMINAL E MAXI MA DE 20KA E 45KA.FORNECIMENTO E COLOCACAO 3%-DESGASTE DE FERRAMENTAS E EPI | DISPOSITIVO DE PROTECAO CONTRA SURTO (DPS),CLASSE II,1 POLO, TENSAO 175V,CORRENTES APROXIMADAS DE DESCARGA NOMINAL E MAXI MA DE 20KA E 45KA.FORNECIMENTO E COLOCACAO 3%-DESGASTE DE FERRAMENTAS E EPI
DISPOSITIVO DE PROTECAO CONTRA SURTO (DPS),CLASSE II,1 POLO, TENSAO 175V,CORRENTES APROXIMADAS DE DESCARGA NOMINAL E MAXI MA DE 20KA E 45KA.FORNECIMENTO E COLOCACAO 3%-DESGASTE DE FERRAMENTAS E EPI | DISPOSITIVO DE PROTECAO CONTRA SURTO (DPS),CLASSE II,1 POLO, TENSAO 175V,CORRENTES APROXIMADAS DE DESCARGA NOMINAL E MAXI MA DE 20KA E 45KA.FORNECIMENTO E COLOCACAO 3%-DESGASTE DE FERRAMENTAS E EPI | DISPOSITIVO DE PROTECAO CONTRA SURTO (DPS),CLASSE II,1 POLO, TENSAO 175V,CORRENTES APROXIMADAS DE DESCARGA NOMINAL E MAXI MA DE 20KA E 45KA.FORNECIMENTO E COLOCACAO 3%-DESGASTE DE FERRAMENTAS E EPI | DISPOSITIVO DE PROTECAO CONTRA SURTO (DPS),CLASSE II,1 POLO, TENSAO 175V,CORRENTES APROXIMADAS DE DESCARGA NOMINAL E MAXI MA DE 20KA E 45KA.FORNECIMENTO E COLOCACAO 3%-DESGASTE DE FERRAMENTAS E EPI | DISPOSITIVO DE PROTECAO CONTRA SURTO (DPS),CLASSE II,1 POLO, TENSAO 175V,CORRENTES APROXIMADAS DE DESCARGA NOMINAL E MAXI MA DE 20KA E 45KA.FORNECIMENTO E COLOCACAO 3%-DESGASTE DE FERRAMENTAS E EPI
Dispositivos elétricos (A) | Dispositivos elétricos (A) | Dispositivos elétricos (A) | Dispositivos elétricos (A) | Dispositivos elétricos (A)
Projeto | Vínculo | Elemento | Id do Revit | Totais:
BE-PMSa-MOD-ELE-CAMARA-BA-000-R00 | ------ | e. DPS_275V_45kA 2 | 13634733 | 1
BE-PMSa-MOD-ELE-CAMARA-BA-000-R00 | ------ | e. DPS_275V_45kA 2 | 13634734 | 1
BE-PMSa-MOD-ELE-CAMARA-BA-000-R00 | ------ | e. DPS_275V_45kA 2 | 13634735 | 1
BE-PMSa-MOD-ELE-CAMARA-BA-000-R00 | ------ | e. DPS_275V_45kA 2 | 13634736 | 1
BE-PMSa-MOD-ELE-CAMARA-BA-000-R00 | ------ | e. DPS_275V_45kA 2 | 13602869 | 1
BE-PMSa-MOD-ELE-CAMARA-BA-000-R00 | ------ | e. DPS_275V_45kA 2 | 13602870 | 1
BE-PMSa-MOD-ELE-CAMARA-BA-000-R00 | ------ | e. DPS_275V_45kA 2 | 13602871 | 1
BE-PMSa-MOD-ELE-CAMARA-BA-000-R00 | ------ | e. DPS_275V_45kA 2 | 13602872 | 1
BE-PMSa-MOD-ELE-CAMARA-BA-000-R00 | ------ | e. DPS_275V_45kA 2 | 13603552 | 1
BE-PMSa-MOD-ELE-CAMARA-BA-000-R00 | ------ | e. DPS_275V_45kA 2 | 13603553 | 1
BE-PMSa-MOD-ELE-CAMARA-BA-000-R00 | ------ | e. DPS_275V_45kA 2 | 13603554 | 1
BE-PMSa-MOD-ELE-CAMARA-BA-000-R00 | ------ | e. DPS_275V_45kA 2 | 13603555 | 1
BE-PMSa-MOD-ELE-CAMARA-BA-000-R00 | ------ | e. DPS_275V_45kA 2 | 13603767 | 1
BE-PMSa-MOD-ELE-CAMARA-BA-000-R00 | ------ | e. DPS_275V_45kA 2 | 13603768 | 1
BE-PMSa-MOD-ELE-CAMARA-BA-000-R00 | ------ | e. DPS_275V_45kA 2 | 13603769 | 1
BE-PMSa-MOD-ELE-CAMARA-BA-000-R00 | ------ | e. DPS_275V_45kA 2 | 13603770 | 1
BE-PMSa-MOD-ELE-CAMARA-BA-000-R00 | ------ | e. DPS_275V_45kA 2 | 13606190 | 1
BE-PMSa-MOD-ELE-CAMARA-BA-000-R00 | ------ | e. DPS_275V_45kA 2 | 13606191 | 1
BE-PMSa-MOD-ELE-CAMARA-BA-000-R00 | ------ | e. DPS_275V_45kA 2 | 13606192 | 1
BE-PMSa-MOD-ELE-CAMARA-BA-000-R00 | ------ | e. DPS_275V_45kA 2 | 13606193 | 1
BE-PMSa-MOD-ELE-CAMARA-BA-000-R00 | ------ | e. DPS_275V_45kA 2 | 13606333 | 1
BE-PMSa-MOD-ELE-CAMARA-BA-000-R00 | ------ | e. DPS_275V_45kA 2 | 13606334 | 1
BE-PMSa-MOD-ELE-CAMARA-BA-000-R00 | ------ | e. DPS_275V_45kA 2 | 13606335 | 1
BE-PMSa-MOD-ELE-CAMARA-BA-000-R00 | ------ | e. DPS_275V_45kA 2 | 13606336 | 1
BE-PMSa-MOD-ELE-CAMARA-BA-000-R00 | ------ | e. DPS_275V_45kA 2 | 13655293 | 1
BE-PMSa-MOD-ELE-CAMARA-BA-000-R00 | ------ | e. DPS_275V_45kA 2 | 13655294 | 1
BE-PMSa-MOD-ELE-CAMARA-BA-000-R00 | ------ | e. DPS_275V_45kA 2 | 13655295 | 1
BE-PMSa-MOD-ELE-CAMARA-BA-000-R00 | ------ | e. DPS_275V_45kA 2 | 13655296 | 1
BE-PMSa-MOD-ELE-CAMARA-BA-000-R00 | ------ | e. DPS_275V_45kA 2 | 13914874 | 1
BE-PMSa-MOD-ELE-CAMARA-BA-000-R00 | ------ | e. DPS_275V_45kA 2 | 13914875 | 1
BE-PMSa-MOD-ELE-CAMARA-BA-000-R00 | ------ | e. DPS_275V_45kA 2 | 13914876 | 1
BE-PMSa-MOD-ELE-CAMARA-BA-000-R00 | ------ | e. DPS_275V_45kA 2 | 13914877 | 1
BE-PMSa-MOD-ELE-CAMARA-BA-000-R00 | ------ | e. DPS_275V_45kA 2 | 13607439 | 1
BE-PMSa-MOD-ELE-CAMARA-BA-000-R00 | ------ | e. DPS_275V_45kA 2 | 13607440 | 1
BE-PMSa-MOD-ELE-CAMARA-BA-000-R00 | ------ | e. DPS_275V_45kA 2 | 13607441 | 1
BE-PMSa-MOD-ELE-CAMARA-BA-000-R00 | ------ | e. DPS_275V_45kA 2 | 13607442 | 1
BE-PMSa-MOD-ELE-CAMARA-BA-000-R00 | ------ | e. DPS_275V_45kA 2 | 13609567 | 1
BE-PMSa-MOD-ELE-CAMARA-BA-000-R00 | ------ | e. DPS_275V_45kA 2 | 13609568 | 1
BE-PMSa-MOD-ELE-CAMARA-BA-000-R00 | ------ | e. DPS_275V_45kA 2 | 13609569 | 1
BE-PMSa-MOD-ELE-CAMARA-BA-000-R00 | ------ | e. DPS_275V_45kA 2 | 13609570 | 1
BE-PMSa-MOD-ELE-CAMARA-BA-000-R00 | ------ | e. DPS_275V_45kA 2 | 14269364 | 1
BE-PMSa-MOD-ELE-CAMARA-BA-000-R00 | ------ | e. DPS_275V_45kA 2 | 14269365 | 1
BE-PMSa-MOD-ELE-CAMARA-BA-000-R00 | ------ | e. DPS_275V_45kA 2 | 14269366 | 1
BE-PMSa-MOD-ELE-CAMARA-BA-000-R00 | ------ | e. DPS_275V_45kA 2 | 14269367 | 1
BE-PMSa-MOD-ELE-CAMARA-BA-000-R00 | ------ | e. DPS_275V_45kA 2 | 14392333 | 1
BE-PMSa-MOD-ELE-CAMARA-BA-000-R00 | ------ | e. DPS_275V_45kA 2 | 14392334 | 1
BE-PMSa-MOD-ELE-CAMARA-BA-000-R00 | ------ | e. DPS_275V_45kA 2 | 14392335 | 1
BE-PMSa-MOD-ELE-CAMARA-BA-000-R00 | ------ | e. DPS_275V_45kA 2 | 14392336 | 1
BE-PMSa-MOD-ELE-CAMARA-BA-000-R00 | ------ | e. DPS_275V_45kA 2 | 13618311 | 1
BE-PMSa-MOD-ELE-CAMARA-BA-000-R00 | ------ | e. DPS_275V_45kA 2 | 13618312 | 1
BE-PMSa-MOD-ELE-CAMARA-BA-000-R00 | ------ | e. DPS_275V_45kA 2 | 13618313 | 1
BE-PMSa-MOD-ELE-CAMARA-BA-000-R00 | ------ | e. DPS_275V_45kA 2 | 13618314 | 1
BE-PMSa-MOD-ELE-CAMARA-BA-000-R00 | ------ | e. DPS_275V_45kA 2 | 13657692 | 1
BE-PMSa-MOD-ELE-CAMARA-BA-000-R00 | ------ | e. DPS_275V_45kA 2 | 13657693 | 1
BE-PMSa-MOD-ELE-CAMARA-BA-000-R00 | ------ | e. DPS_275V_45kA 2 | 13657694 | 1
BE-PMSa-MOD-ELE-CAMARA-BA-000-R00 | ------ | e. DPS_275V_45kA 2 | 13657695 | 1
BE-PMSa-MOD-ELE-CAMARA-BA-000-R00 | ------ | e. DPS_275V_45kA 2 | 13612570 | 1
BE-PMSa-MOD-ELE-CAMARA-BA-000-R00 | ------ | e. DPS_275V_45kA 2 | 13612571 | 1
BE-PMSa-MOD-ELE-CAMARA-BA-000-R00 | ------ | e. DPS_275V_45kA 2 | 13612572 | 1
BE-PMSa-MOD-ELE-CAMARA-BA-000-R00 | ------ | e. DPS_275V_45kA 2 | 13612573 | 1
|  | 60 |  | 60
DISPOSITIVO DE PROTECAO CONTRA SURTO (DPS),CLASSE II,1 POLO, TENSAO 175V,CORRENTES APROXIMADAS DE DESCARGA NOMINAL E MAXI MA DE 20KA E 45KA.FORNECIMENTO E COLOCACAO 3%-DESGASTE DE FERRAMENTAS E EPI | DISPOSITIVO DE PROTECAO CONTRA SURTO (DPS),CLASSE II,1 POLO, TENSAO 175V,CORRENTES APROXIMADAS DE DESCARGA NOMINAL E MAXI MA DE 20KA E 45KA.FORNECIMENTO E COLOCACAO 3%-DESGASTE DE FERRAMENTAS E EPI | DISPOSITIVO DE PROTECAO CONTRA SURTO (DPS),CLASSE II,1 POLO, TENSAO 175V,CORRENTES APROXIMADAS DE DESCARGA NOMINAL E MAXI MA DE 20KA E 45KA.FORNECIMENTO E COLOCACAO 3%-DESGASTE DE FERRAMENTAS E EPI | DISPOSITIVO DE PROTECAO CONTRA SURTO (DPS),CLASSE II,1 POLO, TENSAO 175V,CORRENTES APROXIMADAS DE DESCARGA NOMINAL E MAXI MA DE 20KA E 45KA.FORNECIMENTO E COLOCACAO 3%-DESGASTE DE FERRAMENTAS E EPI | DISPOSITIVO DE PROTECAO CONTRA SURTO (DPS),CLASSE II,1 POLO, TENSAO 175V,CORRENTES APROXIMADAS DE DESCARGA NOMINAL E MAXI MA DE 20KA E 45KA.FORNECIMENTO E COLOCACAO 3%-DESGASTE DE FERRAMENTAS E EPI
DISPOSITIVO DE PROTECAO CONTRA SURTO (DPS),CLASSE II,1 POLO, TENSAO 175V,CORRENTES APROXIMADAS DE DESCARGA NOMINAL E MAXI MA DE 20KA E 45KA.FORNECIMENTO E COLOCACAO 3%-DESGASTE DE FERRAMENTAS E EPI | DISPOSITIVO DE PROTECAO CONTRA SURTO (DPS),CLASSE II,1 POLO, TENSAO 175V,CORRENTES APROXIMADAS DE DESCARGA NOMINAL E MAXI MA DE 20KA E 45KA.FORNECIMENTO E COLOCACAO 3%-DESGASTE DE FERRAMENTAS E EPI | DISPOSITIVO DE PROTECAO CONTRA SURTO (DPS),CLASSE II,1 POLO, TENSAO 175V,CORRENTES APROXIMADAS DE DESCARGA NOMINAL E MAXI MA DE 20KA E 45KA.FORNECIMENTO E COLOCACAO 3%-DESGASTE DE FERRAMENTAS E EPI | DISPOSITIVO DE PROTECAO CONTRA SURTO (DPS),CLASSE II,1 POLO, TENSAO 175V,CORRENTES APROXIMADAS DE DESCARGA NOMINAL E MAXI MA DE 20KA E 45KA.FORNECIMENTO E COLOCACAO 3%-DESGASTE DE FERRAMENTAS E EPI | DISPOSITIVO DE PROTECAO CONTRA SURTO (DPS),CLASSE II,1 POLO, TENSAO 175V,CORRENTES APROXIMADAS DE DESCARGA NOMINAL E MAXI MA DE 20KA E 45KA.FORNECIMENTO E COLOCACAO 3%-DESGASTE DE FERRAMENTAS E EPI
Dispositivos elétricos (A) | Dispositivos elétricos (A) | Dispositivos elétricos (A) | Dispositivos elétricos (A) | Dispositivos elétricos (A)
Projeto | Vínculo | Elemento | Id do Revit | Totais:
BE-PMSa-MOD-ELE-CAMARA-BA-000-R00 | ------ | e. DPS_275V_45kA | 14003948 | 1
BE-PMSa-MOD-ELE-CAMARA-BA-000-R00 | ------ | e. DPS_275V_45kA | 14003949 | 1
BE-PMSa-MOD-ELE-CAMARA-BA-000-R00 | ------ | e. DPS_275V_45kA | 14003950 | 1
BE-PMSa-MOD-ELE-CAMARA-BA-000-R00 | ------ | e. DPS_275V_45kA | 14003951 | 1
|  | 4 |  | 4

## 13.1.45E
DISJUNTOR/INTERRUPTOR DIFERENCIAL RESIDUAL(DDR),CLASSE AC,2 POLOS,INSTANTANEO,CORRENTE NOMINAL(IN)25AX240V,SENSIBILIDADE 30MA/300MA.FORNECIMENTO E COLOCACAO 3%-DESGASTE DE FERRAMENTAS E EPI | DISJUNTOR/INTERRUPTOR DIFERENCIAL RESIDUAL(DDR),CLASSE AC,2 POLOS,INSTANTANEO,CORRENTE NOMINAL(IN)25AX240V,SENSIBILIDADE 30MA/300MA.FORNECIMENTO E COLOCACAO 3%-DESGASTE DE FERRAMENTAS E EPI | DISJUNTOR/INTERRUPTOR DIFERENCIAL RESIDUAL(DDR),CLASSE AC,2 POLOS,INSTANTANEO,CORRENTE NOMINAL(IN)25AX240V,SENSIBILIDADE 30MA/300MA.FORNECIMENTO E COLOCACAO 3%-DESGASTE DE FERRAMENTAS E EPI | DISJUNTOR/INTERRUPTOR DIFERENCIAL RESIDUAL(DDR),CLASSE AC,2 POLOS,INSTANTANEO,CORRENTE NOMINAL(IN)25AX240V,SENSIBILIDADE 30MA/300MA.FORNECIMENTO E COLOCACAO 3%-DESGASTE DE FERRAMENTAS E EPI | DISJUNTOR/INTERRUPTOR DIFERENCIAL RESIDUAL(DDR),CLASSE AC,2 POLOS,INSTANTANEO,CORRENTE NOMINAL(IN)25AX240V,SENSIBILIDADE 30MA/300MA.FORNECIMENTO E COLOCACAO 3%-DESGASTE DE FERRAMENTAS E EPI
DISJUNTOR/INTERRUPTOR DIFERENCIAL RESIDUAL(DDR),CLASSE AC,2 POLOS,INSTANTANEO,CORRENTE NOMINAL(IN)25AX240V,SENSIBILIDADE 30MA/300MA.FORNECIMENTO E COLOCACAO 3%-DESGASTE DE FERRAMENTAS E EPI | DISJUNTOR/INTERRUPTOR DIFERENCIAL RESIDUAL(DDR),CLASSE AC,2 POLOS,INSTANTANEO,CORRENTE NOMINAL(IN)25AX240V,SENSIBILIDADE 30MA/300MA.FORNECIMENTO E COLOCACAO 3%-DESGASTE DE FERRAMENTAS E EPI | DISJUNTOR/INTERRUPTOR DIFERENCIAL RESIDUAL(DDR),CLASSE AC,2 POLOS,INSTANTANEO,CORRENTE NOMINAL(IN)25AX240V,SENSIBILIDADE 30MA/300MA.FORNECIMENTO E COLOCACAO 3%-DESGASTE DE FERRAMENTAS E EPI | DISJUNTOR/INTERRUPTOR DIFERENCIAL RESIDUAL(DDR),CLASSE AC,2 POLOS,INSTANTANEO,CORRENTE NOMINAL(IN)25AX240V,SENSIBILIDADE 30MA/300MA.FORNECIMENTO E COLOCACAO 3%-DESGASTE DE FERRAMENTAS E EPI | DISJUNTOR/INTERRUPTOR DIFERENCIAL RESIDUAL(DDR),CLASSE AC,2 POLOS,INSTANTANEO,CORRENTE NOMINAL(IN)25AX240V,SENSIBILIDADE 30MA/300MA.FORNECIMENTO E COLOCACAO 3%-DESGASTE DE FERRAMENTAS E EPI
Dispositivos elétricos (A) | Dispositivos elétricos (A) | Dispositivos elétricos (A) | Dispositivos elétricos (A) | Dispositivos elétricos (A)
Projeto | Vínculo | Elemento | Id do Revit | Totais:
BE-PMSa-MOD-ELE-CAMARA-BA-000-R00 | ------ | a. IDR Tetrapolar 25A, 30mA 2 | 13606328 | 1
|  | 1 |  | 1

## 13.1.46E
DISJUNTOR/INTERRUPTOR DIFERENCIAL RESIDUAL(DDR),CLASSE AC,2 POLOS,INSTANTANEO,CORRENTE NOMINAL(IN) 40AX240V,SENSIBILIDAD E 30MA/300MA.FORNECIMENTO E COLOCACAO 3%-DESGASTE DE FERRAMENTAS E EPI | DISJUNTOR/INTERRUPTOR DIFERENCIAL RESIDUAL(DDR),CLASSE AC,2 POLOS,INSTANTANEO,CORRENTE NOMINAL(IN) 40AX240V,SENSIBILIDAD E 30MA/300MA.FORNECIMENTO E COLOCACAO 3%-DESGASTE DE FERRAMENTAS E EPI | DISJUNTOR/INTERRUPTOR DIFERENCIAL RESIDUAL(DDR),CLASSE AC,2 POLOS,INSTANTANEO,CORRENTE NOMINAL(IN) 40AX240V,SENSIBILIDAD E 30MA/300MA.FORNECIMENTO E COLOCACAO 3%-DESGASTE DE FERRAMENTAS E EPI | DISJUNTOR/INTERRUPTOR DIFERENCIAL RESIDUAL(DDR),CLASSE AC,2 POLOS,INSTANTANEO,CORRENTE NOMINAL(IN) 40AX240V,SENSIBILIDAD E 30MA/300MA.FORNECIMENTO E COLOCACAO 3%-DESGASTE DE FERRAMENTAS E EPI | DISJUNTOR/INTERRUPTOR DIFERENCIAL RESIDUAL(DDR),CLASSE AC,2 POLOS,INSTANTANEO,CORRENTE NOMINAL(IN) 40AX240V,SENSIBILIDAD E 30MA/300MA.FORNECIMENTO E COLOCACAO 3%-DESGASTE DE FERRAMENTAS E EPI
DISJUNTOR/INTERRUPTOR DIFERENCIAL RESIDUAL(DDR),CLASSE AC,2 POLOS,INSTANTANEO,CORRENTE NOMINAL(IN) 40AX240V,SENSIBILIDAD E 30MA/300MA.FORNECIMENTO E COLOCACAO 3%-DESGASTE DE FERRAMENTAS E EPI | DISJUNTOR/INTERRUPTOR DIFERENCIAL RESIDUAL(DDR),CLASSE AC,2 POLOS,INSTANTANEO,CORRENTE NOMINAL(IN) 40AX240V,SENSIBILIDAD E 30MA/300MA.FORNECIMENTO E COLOCACAO 3%-DESGASTE DE FERRAMENTAS E EPI | DISJUNTOR/INTERRUPTOR DIFERENCIAL RESIDUAL(DDR),CLASSE AC,2 POLOS,INSTANTANEO,CORRENTE NOMINAL(IN) 40AX240V,SENSIBILIDAD E 30MA/300MA.FORNECIMENTO E COLOCACAO 3%-DESGASTE DE FERRAMENTAS E EPI | DISJUNTOR/INTERRUPTOR DIFERENCIAL RESIDUAL(DDR),CLASSE AC,2 POLOS,INSTANTANEO,CORRENTE NOMINAL(IN) 40AX240V,SENSIBILIDAD E 30MA/300MA.FORNECIMENTO E COLOCACAO 3%-DESGASTE DE FERRAMENTAS E EPI | DISJUNTOR/INTERRUPTOR DIFERENCIAL RESIDUAL(DDR),CLASSE AC,2 POLOS,INSTANTANEO,CORRENTE NOMINAL(IN) 40AX240V,SENSIBILIDAD E 30MA/300MA.FORNECIMENTO E COLOCACAO 3%-DESGASTE DE FERRAMENTAS E EPI
Dispositivos elétricos (A) | Dispositivos elétricos (A) | Dispositivos elétricos (A) | Dispositivos elétricos (A) | Dispositivos elétricos (A)
Projeto | Vínculo | Elemento | Id do Revit | Totais:
BE-PMSa-MOD-ELE-CAMARA-BA-000-R00 | ------ | b. IDR Tetrapolar 40A, 30mA 2 | 14269359 | 1
BE-PMSa-MOD-ELE-CAMARA-BA-000-R00 | ------ | b. IDR Tetrapolar 40A, 30mA 2 | 14392328 | 1
|  | 2 |  | 2
DISJUNTOR/INTERRUPTOR DIFERENCIAL RESIDUAL(DDR),CLASSE AC,2 POLOS,INSTANTANEO,CORRENTE NOMINAL(IN) 40AX240V,SENSIBILIDAD E 30MA/300MA.FORNECIMENTO E COLOCACAO 3%-DESGASTE DE FERRAMENTAS E EPI | DISJUNTOR/INTERRUPTOR DIFERENCIAL RESIDUAL(DDR),CLASSE AC,2 POLOS,INSTANTANEO,CORRENTE NOMINAL(IN) 40AX240V,SENSIBILIDAD E 30MA/300MA.FORNECIMENTO E COLOCACAO 3%-DESGASTE DE FERRAMENTAS E EPI | DISJUNTOR/INTERRUPTOR DIFERENCIAL RESIDUAL(DDR),CLASSE AC,2 POLOS,INSTANTANEO,CORRENTE NOMINAL(IN) 40AX240V,SENSIBILIDAD E 30MA/300MA.FORNECIMENTO E COLOCACAO 3%-DESGASTE DE FERRAMENTAS E EPI | DISJUNTOR/INTERRUPTOR DIFERENCIAL RESIDUAL(DDR),CLASSE AC,2 POLOS,INSTANTANEO,CORRENTE NOMINAL(IN) 40AX240V,SENSIBILIDAD E 30MA/300MA.FORNECIMENTO E COLOCACAO 3%-DESGASTE DE FERRAMENTAS E EPI | DISJUNTOR/INTERRUPTOR DIFERENCIAL RESIDUAL(DDR),CLASSE AC,2 POLOS,INSTANTANEO,CORRENTE NOMINAL(IN) 40AX240V,SENSIBILIDAD E 30MA/300MA.FORNECIMENTO E COLOCACAO 3%-DESGASTE DE FERRAMENTAS E EPI
DISJUNTOR/INTERRUPTOR DIFERENCIAL RESIDUAL(DDR),CLASSE AC,2 POLOS,INSTANTANEO,CORRENTE NOMINAL(IN) 40AX240V,SENSIBILIDAD E 30MA/300MA.FORNECIMENTO E COLOCACAO 3%-DESGASTE DE FERRAMENTAS E EPI | DISJUNTOR/INTERRUPTOR DIFERENCIAL RESIDUAL(DDR),CLASSE AC,2 POLOS,INSTANTANEO,CORRENTE NOMINAL(IN) 40AX240V,SENSIBILIDAD E 30MA/300MA.FORNECIMENTO E COLOCACAO 3%-DESGASTE DE FERRAMENTAS E EPI | DISJUNTOR/INTERRUPTOR DIFERENCIAL RESIDUAL(DDR),CLASSE AC,2 POLOS,INSTANTANEO,CORRENTE NOMINAL(IN) 40AX240V,SENSIBILIDAD E 30MA/300MA.FORNECIMENTO E COLOCACAO 3%-DESGASTE DE FERRAMENTAS E EPI | DISJUNTOR/INTERRUPTOR DIFERENCIAL RESIDUAL(DDR),CLASSE AC,2 POLOS,INSTANTANEO,CORRENTE NOMINAL(IN) 40AX240V,SENSIBILIDAD E 30MA/300MA.FORNECIMENTO E COLOCACAO 3%-DESGASTE DE FERRAMENTAS E EPI | DISJUNTOR/INTERRUPTOR DIFERENCIAL RESIDUAL(DDR),CLASSE AC,2 POLOS,INSTANTANEO,CORRENTE NOMINAL(IN) 40AX240V,SENSIBILIDAD E 30MA/300MA.FORNECIMENTO E COLOCACAO 3%-DESGASTE DE FERRAMENTAS E EPI
Dispositivos elétricos (A) | Dispositivos elétricos (A) | Dispositivos elétricos (A) | Dispositivos elétricos (A) | Dispositivos elétricos (A)
Projeto | Vínculo | Elemento | Id do Revit | Totais:
BE-PMSa-MOD-ELE-CAMARA-BA-000-R00 | ------ | b. IDR Tetrapolar 40A, 30mA | 13634728 | 1
|  | 1 |  | 1

## 13.1.47E
DISJUNTOR/INTERRUPTOR DIFERENCIAL RESIDUAL(DDR),CLASSE AC,2 POLOS,INSTANTANEO,CORRENTE NOMINAL(IN)63AX240V,SENSIBILIDADE 30MA/300MA.FORNECIMENTO E COLOCACAO 3%-DESGASTE DE FERRAMENTAS E EPI | DISJUNTOR/INTERRUPTOR DIFERENCIAL RESIDUAL(DDR),CLASSE AC,2 POLOS,INSTANTANEO,CORRENTE NOMINAL(IN)63AX240V,SENSIBILIDADE 30MA/300MA.FORNECIMENTO E COLOCACAO 3%-DESGASTE DE FERRAMENTAS E EPI | DISJUNTOR/INTERRUPTOR DIFERENCIAL RESIDUAL(DDR),CLASSE AC,2 POLOS,INSTANTANEO,CORRENTE NOMINAL(IN)63AX240V,SENSIBILIDADE 30MA/300MA.FORNECIMENTO E COLOCACAO 3%-DESGASTE DE FERRAMENTAS E EPI | DISJUNTOR/INTERRUPTOR DIFERENCIAL RESIDUAL(DDR),CLASSE AC,2 POLOS,INSTANTANEO,CORRENTE NOMINAL(IN)63AX240V,SENSIBILIDADE 30MA/300MA.FORNECIMENTO E COLOCACAO 3%-DESGASTE DE FERRAMENTAS E EPI | DISJUNTOR/INTERRUPTOR DIFERENCIAL RESIDUAL(DDR),CLASSE AC,2 POLOS,INSTANTANEO,CORRENTE NOMINAL(IN)63AX240V,SENSIBILIDADE 30MA/300MA.FORNECIMENTO E COLOCACAO 3%-DESGASTE DE FERRAMENTAS E EPI
DISJUNTOR/INTERRUPTOR DIFERENCIAL RESIDUAL(DDR),CLASSE AC,2 POLOS,INSTANTANEO,CORRENTE NOMINAL(IN)63AX240V,SENSIBILIDADE 30MA/300MA.FORNECIMENTO E COLOCACAO 3%-DESGASTE DE FERRAMENTAS E EPI | DISJUNTOR/INTERRUPTOR DIFERENCIAL RESIDUAL(DDR),CLASSE AC,2 POLOS,INSTANTANEO,CORRENTE NOMINAL(IN)63AX240V,SENSIBILIDADE 30MA/300MA.FORNECIMENTO E COLOCACAO 3%-DESGASTE DE FERRAMENTAS E EPI | DISJUNTOR/INTERRUPTOR DIFERENCIAL RESIDUAL(DDR),CLASSE AC,2 POLOS,INSTANTANEO,CORRENTE NOMINAL(IN)63AX240V,SENSIBILIDADE 30MA/300MA.FORNECIMENTO E COLOCACAO 3%-DESGASTE DE FERRAMENTAS E EPI | DISJUNTOR/INTERRUPTOR DIFERENCIAL RESIDUAL(DDR),CLASSE AC,2 POLOS,INSTANTANEO,CORRENTE NOMINAL(IN)63AX240V,SENSIBILIDADE 30MA/300MA.FORNECIMENTO E COLOCACAO 3%-DESGASTE DE FERRAMENTAS E EPI | DISJUNTOR/INTERRUPTOR DIFERENCIAL RESIDUAL(DDR),CLASSE AC,2 POLOS,INSTANTANEO,CORRENTE NOMINAL(IN)63AX240V,SENSIBILIDADE 30MA/300MA.FORNECIMENTO E COLOCACAO 3%-DESGASTE DE FERRAMENTAS E EPI
Dispositivos elétricos (A) | Dispositivos elétricos (A) | Dispositivos elétricos (A) | Dispositivos elétricos (A) | Dispositivos elétricos (A)
Projeto | Vínculo | Elemento | Id do Revit | Totais:
BE-PMSa-MOD-ELE-CAMARA-BA-000-R00 | ------ | c. IDR Tetrapolar 63A, 30mA 2 | 13603547 | 1
BE-PMSa-MOD-ELE-CAMARA-BA-000-R00 | ------ | c. IDR Tetrapolar 63A, 30mA 2 | 13606185 | 1
BE-PMSa-MOD-ELE-CAMARA-BA-000-R00 | ------ | c. IDR Tetrapolar 63A, 30mA 2 | 13914869 | 1
BE-PMSa-MOD-ELE-CAMARA-BA-000-R00 | ------ | c. IDR Tetrapolar 63A, 30mA 2 | 13618306 | 1
|  | 4 |  | 4

## 13.1.48E
DISJUNTOR/INTERRUPTOR DIFERENCIAL RESIDUAL(DDR),CLASSE AC,2 POLOS,INSTANTANEO,CORRENTE NOMINAL(IN)80AX240V,SENSIBILIDADE 30MA/300MA.FORNECIMENTO E COLOCACAO 3%-DESGASTE DE FERRAMENTAS E EPI | DISJUNTOR/INTERRUPTOR DIFERENCIAL RESIDUAL(DDR),CLASSE AC,2 POLOS,INSTANTANEO,CORRENTE NOMINAL(IN)80AX240V,SENSIBILIDADE 30MA/300MA.FORNECIMENTO E COLOCACAO 3%-DESGASTE DE FERRAMENTAS E EPI | DISJUNTOR/INTERRUPTOR DIFERENCIAL RESIDUAL(DDR),CLASSE AC,2 POLOS,INSTANTANEO,CORRENTE NOMINAL(IN)80AX240V,SENSIBILIDADE 30MA/300MA.FORNECIMENTO E COLOCACAO 3%-DESGASTE DE FERRAMENTAS E EPI | DISJUNTOR/INTERRUPTOR DIFERENCIAL RESIDUAL(DDR),CLASSE AC,2 POLOS,INSTANTANEO,CORRENTE NOMINAL(IN)80AX240V,SENSIBILIDADE 30MA/300MA.FORNECIMENTO E COLOCACAO 3%-DESGASTE DE FERRAMENTAS E EPI | DISJUNTOR/INTERRUPTOR DIFERENCIAL RESIDUAL(DDR),CLASSE AC,2 POLOS,INSTANTANEO,CORRENTE NOMINAL(IN)80AX240V,SENSIBILIDADE 30MA/300MA.FORNECIMENTO E COLOCACAO 3%-DESGASTE DE FERRAMENTAS E EPI
DISJUNTOR/INTERRUPTOR DIFERENCIAL RESIDUAL(DDR),CLASSE AC,2 POLOS,INSTANTANEO,CORRENTE NOMINAL(IN)80AX240V,SENSIBILIDADE 30MA/300MA.FORNECIMENTO E COLOCACAO 3%-DESGASTE DE FERRAMENTAS E EPI | DISJUNTOR/INTERRUPTOR DIFERENCIAL RESIDUAL(DDR),CLASSE AC,2 POLOS,INSTANTANEO,CORRENTE NOMINAL(IN)80AX240V,SENSIBILIDADE 30MA/300MA.FORNECIMENTO E COLOCACAO 3%-DESGASTE DE FERRAMENTAS E EPI | DISJUNTOR/INTERRUPTOR DIFERENCIAL RESIDUAL(DDR),CLASSE AC,2 POLOS,INSTANTANEO,CORRENTE NOMINAL(IN)80AX240V,SENSIBILIDADE 30MA/300MA.FORNECIMENTO E COLOCACAO 3%-DESGASTE DE FERRAMENTAS E EPI | DISJUNTOR/INTERRUPTOR DIFERENCIAL RESIDUAL(DDR),CLASSE AC,2 POLOS,INSTANTANEO,CORRENTE NOMINAL(IN)80AX240V,SENSIBILIDADE 30MA/300MA.FORNECIMENTO E COLOCACAO 3%-DESGASTE DE FERRAMENTAS E EPI | DISJUNTOR/INTERRUPTOR DIFERENCIAL RESIDUAL(DDR),CLASSE AC,2 POLOS,INSTANTANEO,CORRENTE NOMINAL(IN)80AX240V,SENSIBILIDADE 30MA/300MA.FORNECIMENTO E COLOCACAO 3%-DESGASTE DE FERRAMENTAS E EPI
Dispositivos elétricos (A) | Dispositivos elétricos (A) | Dispositivos elétricos (A) | Dispositivos elétricos (A) | Dispositivos elétricos (A)
Projeto | Vínculo | Elemento | Id do Revit | Totais:
BE-PMSa-MOD-ELE-CAMARA-BA-000-R00 | ------ | d. IDR Tetrapolar 80A, 30mA 2 | 13655288 | 1
BE-PMSa-MOD-ELE-CAMARA-BA-000-R00 | ------ | d. IDR Tetrapolar 80A, 30mA 2 | 13607434 | 1
|  | 2 |  | 2

## 13.1.49E
DISJUNTOR/INTERRUPTOR DIFERENCIAL RESIDUAL(DDR),CLASSE AC,4 POLOS,INSTANTANEO,CORRENTE NOMINAL(IN)125AX415V,SENSIBILIDAD E 30MA/300MA.FORNECIMENTO E COLOCACAO 3%-DESGASTE DE FERRAMENTAS E EPI | DISJUNTOR/INTERRUPTOR DIFERENCIAL RESIDUAL(DDR),CLASSE AC,4 POLOS,INSTANTANEO,CORRENTE NOMINAL(IN)125AX415V,SENSIBILIDAD E 30MA/300MA.FORNECIMENTO E COLOCACAO 3%-DESGASTE DE FERRAMENTAS E EPI | DISJUNTOR/INTERRUPTOR DIFERENCIAL RESIDUAL(DDR),CLASSE AC,4 POLOS,INSTANTANEO,CORRENTE NOMINAL(IN)125AX415V,SENSIBILIDAD E 30MA/300MA.FORNECIMENTO E COLOCACAO 3%-DESGASTE DE FERRAMENTAS E EPI | DISJUNTOR/INTERRUPTOR DIFERENCIAL RESIDUAL(DDR),CLASSE AC,4 POLOS,INSTANTANEO,CORRENTE NOMINAL(IN)125AX415V,SENSIBILIDAD E 30MA/300MA.FORNECIMENTO E COLOCACAO 3%-DESGASTE DE FERRAMENTAS E EPI | DISJUNTOR/INTERRUPTOR DIFERENCIAL RESIDUAL(DDR),CLASSE AC,4 POLOS,INSTANTANEO,CORRENTE NOMINAL(IN)125AX415V,SENSIBILIDAD E 30MA/300MA.FORNECIMENTO E COLOCACAO 3%-DESGASTE DE FERRAMENTAS E EPI
DISJUNTOR/INTERRUPTOR DIFERENCIAL RESIDUAL(DDR),CLASSE AC,4 POLOS,INSTANTANEO,CORRENTE NOMINAL(IN)125AX415V,SENSIBILIDAD E 30MA/300MA.FORNECIMENTO E COLOCACAO 3%-DESGASTE DE FERRAMENTAS E EPI | DISJUNTOR/INTERRUPTOR DIFERENCIAL RESIDUAL(DDR),CLASSE AC,4 POLOS,INSTANTANEO,CORRENTE NOMINAL(IN)125AX415V,SENSIBILIDAD E 30MA/300MA.FORNECIMENTO E COLOCACAO 3%-DESGASTE DE FERRAMENTAS E EPI | DISJUNTOR/INTERRUPTOR DIFERENCIAL RESIDUAL(DDR),CLASSE AC,4 POLOS,INSTANTANEO,CORRENTE NOMINAL(IN)125AX415V,SENSIBILIDAD E 30MA/300MA.FORNECIMENTO E COLOCACAO 3%-DESGASTE DE FERRAMENTAS E EPI | DISJUNTOR/INTERRUPTOR DIFERENCIAL RESIDUAL(DDR),CLASSE AC,4 POLOS,INSTANTANEO,CORRENTE NOMINAL(IN)125AX415V,SENSIBILIDAD E 30MA/300MA.FORNECIMENTO E COLOCACAO 3%-DESGASTE DE FERRAMENTAS E EPI | DISJUNTOR/INTERRUPTOR DIFERENCIAL RESIDUAL(DDR),CLASSE AC,4 POLOS,INSTANTANEO,CORRENTE NOMINAL(IN)125AX415V,SENSIBILIDAD E 30MA/300MA.FORNECIMENTO E COLOCACAO 3%-DESGASTE DE FERRAMENTAS E EPI
Dispositivos elétricos (A) | Dispositivos elétricos (A) | Dispositivos elétricos (A) | Dispositivos elétricos (A) | Dispositivos elétricos (A)
Projeto | Vínculo | Elemento | Id do Revit | Totais:
BE-PMSa-MOD-ELE-CAMARA-BA-000-R00 | ------ | f. IDR Tetrapolar 125A, 30mA | 13603762 | 1
|  | 1 |  | 1

## 13.1.50E
DISJUNTOR TERMOMAGNETICO,BIPOLAR,DE 10 A 32A,3KA,MODELO DIN, TIPO C.FORNECIMENTO E COLOCACAO 3%-DESGASTE DE FERRAMENTAS E EPI | DISJUNTOR TERMOMAGNETICO,BIPOLAR,DE 10 A 32A,3KA,MODELO DIN, TIPO C.FORNECIMENTO E COLOCACAO 3%-DESGASTE DE FERRAMENTAS E EPI | DISJUNTOR TERMOMAGNETICO,BIPOLAR,DE 10 A 32A,3KA,MODELO DIN, TIPO C.FORNECIMENTO E COLOCACAO 3%-DESGASTE DE FERRAMENTAS E EPI | DISJUNTOR TERMOMAGNETICO,BIPOLAR,DE 10 A 32A,3KA,MODELO DIN, TIPO C.FORNECIMENTO E COLOCACAO 3%-DESGASTE DE FERRAMENTAS E EPI | DISJUNTOR TERMOMAGNETICO,BIPOLAR,DE 10 A 32A,3KA,MODELO DIN, TIPO C.FORNECIMENTO E COLOCACAO 3%-DESGASTE DE FERRAMENTAS E EPI
DISJUNTOR TERMOMAGNETICO,BIPOLAR,DE 10 A 32A,3KA,MODELO DIN, TIPO C.FORNECIMENTO E COLOCACAO 3%-DESGASTE DE FERRAMENTAS E EPI | DISJUNTOR TERMOMAGNETICO,BIPOLAR,DE 10 A 32A,3KA,MODELO DIN, TIPO C.FORNECIMENTO E COLOCACAO 3%-DESGASTE DE FERRAMENTAS E EPI | DISJUNTOR TERMOMAGNETICO,BIPOLAR,DE 10 A 32A,3KA,MODELO DIN, TIPO C.FORNECIMENTO E COLOCACAO 3%-DESGASTE DE FERRAMENTAS E EPI | DISJUNTOR TERMOMAGNETICO,BIPOLAR,DE 10 A 32A,3KA,MODELO DIN, TIPO C.FORNECIMENTO E COLOCACAO 3%-DESGASTE DE FERRAMENTAS E EPI | DISJUNTOR TERMOMAGNETICO,BIPOLAR,DE 10 A 32A,3KA,MODELO DIN, TIPO C.FORNECIMENTO E COLOCACAO 3%-DESGASTE DE FERRAMENTAS E EPI
Dispositivos elétricos (A) | Dispositivos elétricos (A) | Dispositivos elétricos (A) | Dispositivos elétricos (A) | Dispositivos elétricos (A)
Projeto | Vínculo | Elemento | Id do Revit | Totais:
BE-PMSa-MOD-ELE-CAMARA-BA-000-R00 | ------ | j. Mini Disjuntor Bipolar 25A_Curva C | 13603745 | 1
BE-PMSa-MOD-ELE-CAMARA-BA-000-R00 | ------ | j. Mini Disjuntor Bipolar 25A_Curva C | 13603747 | 1
BE-PMSa-MOD-ELE-CAMARA-BA-000-R00 | ------ | j. Mini Disjuntor Bipolar 25A_Curva C | 13603748 | 1
BE-PMSa-MOD-ELE-CAMARA-BA-000-R00 | ------ | j. Mini Disjuntor Bipolar 25A_Curva C | 13603751 | 1
BE-PMSa-MOD-ELE-CAMARA-BA-000-R00 | ------ | j. Mini Disjuntor Bipolar 25A_Curva C | 13603754 | 1
BE-PMSa-MOD-ELE-CAMARA-BA-000-R00 | ------ | j. Mini Disjuntor Bipolar 25A_Curva C | 13603756 | 1
BE-PMSa-MOD-ELE-CAMARA-BA-000-R00 | ------ | j. Mini Disjuntor Bipolar 25A_Curva C | 13603758 | 1
BE-PMSa-MOD-ELE-CAMARA-BA-000-R00 | ------ | j. Mini Disjuntor Bipolar 25A_Curva C | 13603760 | 1
BE-PMSa-MOD-ELE-CAMARA-BA-000-R00 | ------ | j. Mini Disjuntor Bipolar 25A_Curva C | 13603771 | 1
BE-PMSa-MOD-ELE-CAMARA-BA-000-R00 | ------ | j. Mini Disjuntor Bipolar 25A_Curva C | 13603773 | 1
BE-PMSa-MOD-ELE-CAMARA-BA-000-R00 | ------ | j. Mini Disjuntor Bipolar 25A_Curva C | 13603776 | 1
BE-PMSa-MOD-ELE-CAMARA-BA-000-R00 | ------ | j. Mini Disjuntor Bipolar 25A_Curva C | 13603778 | 1
BE-PMSa-MOD-ELE-CAMARA-BA-000-R00 | ------ | j. Mini Disjuntor Bipolar 25A_Curva C | 13603779 | 1
BE-PMSa-MOD-ELE-CAMARA-BA-000-R00 | ------ | j. Mini Disjuntor Bipolar 25A_Curva C | 13603782 | 1
BE-PMSa-MOD-ELE-CAMARA-BA-000-R00 | ------ | j. Mini Disjuntor Bipolar 25A_Curva C | 13603784 | 1
BE-PMSa-MOD-ELE-CAMARA-BA-000-R00 | ------ | j. Mini Disjuntor Bipolar 25A_Curva C | 13603785 | 1
BE-PMSa-MOD-ELE-CAMARA-BA-000-R00 | ------ | j. Mini Disjuntor Bipolar 25A_Curva C | 13603787 | 1
BE-PMSa-MOD-ELE-CAMARA-BA-000-R00 | ------ | j. Mini Disjuntor Bipolar 25A_Curva C | 13603790 | 1
BE-PMSa-MOD-ELE-CAMARA-BA-000-R00 | ------ | j. Mini Disjuntor Bipolar 25A_Curva C | 13603791 | 1
BE-PMSa-MOD-ELE-CAMARA-BA-000-R00 | ------ | j. Mini Disjuntor Bipolar 25A_Curva C | 13603793 | 1
BE-PMSa-MOD-ELE-CAMARA-BA-000-R00 | ------ | j. Mini Disjuntor Bipolar 25A_Curva C | 13603796 | 1
BE-PMSa-MOD-ELE-CAMARA-BA-000-R00 | ------ | j. Mini Disjuntor Bipolar 25A_Curva C | 13603798 | 1
BE-PMSa-MOD-ELE-CAMARA-BA-000-R00 | ------ | j. Mini Disjuntor Bipolar 25A_Curva C | 13603799 | 1
BE-PMSa-MOD-ELE-CAMARA-BA-000-R00 | ------ | j. Mini Disjuntor Bipolar 25A_Curva C | 13603802 | 1
BE-PMSa-MOD-ELE-CAMARA-BA-000-R00 | ------ | j. Mini Disjuntor Bipolar 25A_Curva C | 13603803 | 1
BE-PMSa-MOD-ELE-CAMARA-BA-000-R00 | ------ | j. Mini Disjuntor Bipolar 25A_Curva C | 13603805 | 1
BE-PMSa-MOD-ELE-CAMARA-BA-000-R00 | ------ | j. Mini Disjuntor Bipolar 25A_Curva C | 13603808 | 1
BE-PMSa-MOD-ELE-CAMARA-BA-000-R00 | ------ | j. Mini Disjuntor Bipolar 25A_Curva C | 13603810 | 1
BE-PMSa-MOD-ELE-CAMARA-BA-000-R00 | ------ | j. Mini Disjuntor Bipolar 25A_Curva C | 13655271 | 1
BE-PMSa-MOD-ELE-CAMARA-BA-000-R00 | ------ | j. Mini Disjuntor Bipolar 25A_Curva C | 13655273 | 1
BE-PMSa-MOD-ELE-CAMARA-BA-000-R00 | ------ | j. Mini Disjuntor Bipolar 25A_Curva C | 13655274 | 1
BE-PMSa-MOD-ELE-CAMARA-BA-000-R00 | ------ | j. Mini Disjuntor Bipolar 25A_Curva C | 13655277 | 1
BE-PMSa-MOD-ELE-CAMARA-BA-000-R00 | ------ | j. Mini Disjuntor Bipolar 25A_Curva C | 13655280 | 1
BE-PMSa-MOD-ELE-CAMARA-BA-000-R00 | ------ | j. Mini Disjuntor Bipolar 25A_Curva C | 13655282 | 1
BE-PMSa-MOD-ELE-CAMARA-BA-000-R00 | ------ | j. Mini Disjuntor Bipolar 25A_Curva C | 13655284 | 1
BE-PMSa-MOD-ELE-CAMARA-BA-000-R00 | ------ | j. Mini Disjuntor Bipolar 25A_Curva C | 13655286 | 1
BE-PMSa-MOD-ELE-CAMARA-BA-000-R00 | ------ | j. Mini Disjuntor Bipolar 25A_Curva C | 13655297 | 1
BE-PMSa-MOD-ELE-CAMARA-BA-000-R00 | ------ | j. Mini Disjuntor Bipolar 25A_Curva C | 13655299 | 1
BE-PMSa-MOD-ELE-CAMARA-BA-000-R00 | ------ | j. Mini Disjuntor Bipolar 25A_Curva C | 13655302 | 1
BE-PMSa-MOD-ELE-CAMARA-BA-000-R00 | ------ | j. Mini Disjuntor Bipolar 25A_Curva C | 13655304 | 1
BE-PMSa-MOD-ELE-CAMARA-BA-000-R00 | ------ | j. Mini Disjuntor Bipolar 25A_Curva C | 13655305 | 1
BE-PMSa-MOD-ELE-CAMARA-BA-000-R00 | ------ | j. Mini Disjuntor Bipolar 25A_Curva C | 13655311 | 1
BE-PMSa-MOD-ELE-CAMARA-BA-000-R00 | ------ | j. Mini Disjuntor Bipolar 25A_Curva C | 13914852 | 1
BE-PMSa-MOD-ELE-CAMARA-BA-000-R00 | ------ | j. Mini Disjuntor Bipolar 25A_Curva C | 13914854 | 1
BE-PMSa-MOD-ELE-CAMARA-BA-000-R00 | ------ | j. Mini Disjuntor Bipolar 25A_Curva C | 13914855 | 1
BE-PMSa-MOD-ELE-CAMARA-BA-000-R00 | ------ | j. Mini Disjuntor Bipolar 25A_Curva C | 13914858 | 1
BE-PMSa-MOD-ELE-CAMARA-BA-000-R00 | ------ | j. Mini Disjuntor Bipolar 25A_Curva C | 13914861 | 1
BE-PMSa-MOD-ELE-CAMARA-BA-000-R00 | ------ | j. Mini Disjuntor Bipolar 25A_Curva C | 13914863 | 1
BE-PMSa-MOD-ELE-CAMARA-BA-000-R00 | ------ | j. Mini Disjuntor Bipolar 25A_Curva C | 13914865 | 1
BE-PMSa-MOD-ELE-CAMARA-BA-000-R00 | ------ | j. Mini Disjuntor Bipolar 25A_Curva C | 13914867 | 1
BE-PMSa-MOD-ELE-CAMARA-BA-000-R00 | ------ | j. Mini Disjuntor Bipolar 25A_Curva C | 13914878 | 1
BE-PMSa-MOD-ELE-CAMARA-BA-000-R00 | ------ | j. Mini Disjuntor Bipolar 25A_Curva C | 13914880 | 1
BE-PMSa-MOD-ELE-CAMARA-BA-000-R00 | ------ | j. Mini Disjuntor Bipolar 25A_Curva C | 13914883 | 1
BE-PMSa-MOD-ELE-CAMARA-BA-000-R00 | ------ | j. Mini Disjuntor Bipolar 25A_Curva C | 13657670 | 1
BE-PMSa-MOD-ELE-CAMARA-BA-000-R00 | ------ | j. Mini Disjuntor Bipolar 25A_Curva C | 13657672 | 1
BE-PMSa-MOD-ELE-CAMARA-BA-000-R00 | ------ | j. Mini Disjuntor Bipolar 25A_Curva C | 13657673 | 1
BE-PMSa-MOD-ELE-CAMARA-BA-000-R00 | ------ | j. Mini Disjuntor Bipolar 25A_Curva C | 13657676 | 1
BE-PMSa-MOD-ELE-CAMARA-BA-000-R00 | ------ | j. Mini Disjuntor Bipolar 25A_Curva C | 13657679 | 1
BE-PMSa-MOD-ELE-CAMARA-BA-000-R00 | ------ | j. Mini Disjuntor Bipolar 25A_Curva C | 13657681 | 1
BE-PMSa-MOD-ELE-CAMARA-BA-000-R00 | ------ | j. Mini Disjuntor Bipolar 25A_Curva C | 13657683 | 1
BE-PMSa-MOD-ELE-CAMARA-BA-000-R00 | ------ | j. Mini Disjuntor Bipolar 25A_Curva C | 13657685 | 1
BE-PMSa-MOD-ELE-CAMARA-BA-000-R00 | ------ | j. Mini Disjuntor Bipolar 25A_Curva C | 13657696 | 1
BE-PMSa-MOD-ELE-CAMARA-BA-000-R00 | ------ | j. Mini Disjuntor Bipolar 25A_Curva C | 13657698 | 1
BE-PMSa-MOD-ELE-CAMARA-BA-000-R00 | ------ | j. Mini Disjuntor Bipolar 25A_Curva C | 13657701 | 1
BE-PMSa-MOD-ELE-CAMARA-BA-000-R00 | ------ | j. Mini Disjuntor Bipolar 25A_Curva C | 13657703 | 1
BE-PMSa-MOD-ELE-CAMARA-BA-000-R00 | ------ | j. Mini Disjuntor Bipolar 25A_Curva C | 13657704 | 1
BE-PMSa-MOD-ELE-CAMARA-BA-000-R00 | ------ | j. Mini Disjuntor Bipolar 25A_Curva C | 13657707 | 1
BE-PMSa-MOD-ELE-CAMARA-BA-000-R00 | ------ | j. Mini Disjuntor Bipolar 25A_Curva C | 13657709 | 1
BE-PMSa-MOD-ELE-CAMARA-BA-000-R00 | ------ | j. Mini Disjuntor Bipolar 25A_Curva C | 13657710 | 1
BE-PMSa-MOD-ELE-CAMARA-BA-000-R00 | ------ | j. Mini Disjuntor Bipolar 25A_Curva C | 13657712 | 1
BE-PMSa-MOD-ELE-CAMARA-BA-000-R00 | ------ | j. Mini Disjuntor Bipolar 25A_Curva C | 13657715 | 1
BE-PMSa-MOD-ELE-CAMARA-BA-000-R00 | ------ | j. Mini Disjuntor Bipolar 25A_Curva C | 13657716 | 1
BE-PMSa-MOD-ELE-CAMARA-BA-000-R00 | ------ | j. Mini Disjuntor Bipolar 25A_Curva C | 13657718 | 1
BE-PMSa-MOD-ELE-CAMARA-BA-000-R00 | ------ | j. Mini Disjuntor Bipolar 25A_Curva C | 13657721 | 1
BE-PMSa-MOD-ELE-CAMARA-BA-000-R00 | ------ | j. Mini Disjuntor Bipolar 25A_Curva C | 13657723 | 1
BE-PMSa-MOD-ELE-CAMARA-BA-000-R00 | ------ | j. Mini Disjuntor Bipolar 25A_Curva C | 13657724 | 1
BE-PMSa-MOD-ELE-CAMARA-BA-000-R00 | ------ | j. Mini Disjuntor Bipolar 25A_Curva C | 13657727 | 1
|  | 77 |  | 77

## 13.1.51E
DISJUNTOR TERMOMAGNETICO,BIPOLAR,DE 40 A 63A,3KA,MODELO DIN, TIPO C.FORNECIMENTO E COLOCACAO 3%-DESGASTE DE FERRAMENTAS E EPI | DISJUNTOR TERMOMAGNETICO,BIPOLAR,DE 40 A 63A,3KA,MODELO DIN, TIPO C.FORNECIMENTO E COLOCACAO 3%-DESGASTE DE FERRAMENTAS E EPI | DISJUNTOR TERMOMAGNETICO,BIPOLAR,DE 40 A 63A,3KA,MODELO DIN, TIPO C.FORNECIMENTO E COLOCACAO 3%-DESGASTE DE FERRAMENTAS E EPI | DISJUNTOR TERMOMAGNETICO,BIPOLAR,DE 40 A 63A,3KA,MODELO DIN, TIPO C.FORNECIMENTO E COLOCACAO 3%-DESGASTE DE FERRAMENTAS E EPI | DISJUNTOR TERMOMAGNETICO,BIPOLAR,DE 40 A 63A,3KA,MODELO DIN, TIPO C.FORNECIMENTO E COLOCACAO 3%-DESGASTE DE FERRAMENTAS E EPI
DISJUNTOR TERMOMAGNETICO,BIPOLAR,DE 40 A 63A,3KA,MODELO DIN, TIPO C.FORNECIMENTO E COLOCACAO 3%-DESGASTE DE FERRAMENTAS E EPI | DISJUNTOR TERMOMAGNETICO,BIPOLAR,DE 40 A 63A,3KA,MODELO DIN, TIPO C.FORNECIMENTO E COLOCACAO 3%-DESGASTE DE FERRAMENTAS E EPI | DISJUNTOR TERMOMAGNETICO,BIPOLAR,DE 40 A 63A,3KA,MODELO DIN, TIPO C.FORNECIMENTO E COLOCACAO 3%-DESGASTE DE FERRAMENTAS E EPI | DISJUNTOR TERMOMAGNETICO,BIPOLAR,DE 40 A 63A,3KA,MODELO DIN, TIPO C.FORNECIMENTO E COLOCACAO 3%-DESGASTE DE FERRAMENTAS E EPI | DISJUNTOR TERMOMAGNETICO,BIPOLAR,DE 40 A 63A,3KA,MODELO DIN, TIPO C.FORNECIMENTO E COLOCACAO 3%-DESGASTE DE FERRAMENTAS E EPI
Dispositivos elétricos (A) | Dispositivos elétricos (A) | Dispositivos elétricos (A) | Dispositivos elétricos (A) | Dispositivos elétricos (A)
Projeto | Vínculo | Elemento | Id do Revit | Totais:
BE-PMSa-MOD-ELE-CAMARA-BA-000-R00 | ------ | l. Mini Disjuntor Bipolar 40A_Curva C | 13602848 | 1
BE-PMSa-MOD-ELE-CAMARA-BA-000-R00 | ------ | l. Mini Disjuntor Bipolar 40A_Curva C | 13602862 | 1
BE-PMSa-MOD-ELE-CAMARA-BA-000-R00 | ------ | l. Mini Disjuntor Bipolar 40A_Curva C | 13602874 | 1
BE-PMSa-MOD-ELE-CAMARA-BA-000-R00 | ------ | l. Mini Disjuntor Bipolar 40A_Curva C | 13602876 | 1
BE-PMSa-MOD-ELE-CAMARA-BA-000-R00 | ------ | l. Mini Disjuntor Bipolar 40A_Curva C | 13602878 | 1
BE-PMSa-MOD-ELE-CAMARA-BA-000-R00 | ------ | l. Mini Disjuntor Bipolar 40A_Curva C | 13602880 | 1
BE-PMSa-MOD-ELE-CAMARA-BA-000-R00 | ------ | l. Mini Disjuntor Bipolar 40A_Curva C | 13602883 | 1
BE-PMSa-MOD-ELE-CAMARA-BA-000-R00 | ------ | l. Mini Disjuntor Bipolar 40A_Curva C | 13602885 | 1
BE-PMSa-MOD-ELE-CAMARA-BA-000-R00 | ------ | l. Mini Disjuntor Bipolar 40A_Curva C | 13602887 | 1
BE-PMSa-MOD-ELE-CAMARA-BA-000-R00 | ------ | l. Mini Disjuntor Bipolar 40A_Curva C | 13607443 | 1
BE-PMSa-MOD-ELE-CAMARA-BA-000-R00 | ------ | l. Mini Disjuntor Bipolar 40A_Curva C | 13607445 | 1
BE-PMSa-MOD-ELE-CAMARA-BA-000-R00 | ------ | l. Mini Disjuntor Bipolar 40A_Curva C | 13607448 | 1
BE-PMSa-MOD-ELE-CAMARA-BA-000-R00 | ------ | l. Mini Disjuntor Bipolar 40A_Curva C | 13607450 | 1
BE-PMSa-MOD-ELE-CAMARA-BA-000-R00 | ------ | l. Mini Disjuntor Bipolar 40A_Curva C | 13607451 | 1
BE-PMSa-MOD-ELE-CAMARA-BA-000-R00 | ------ | l. Mini Disjuntor Bipolar 40A_Curva C | 13607457 | 1
BE-PMSa-MOD-ELE-CAMARA-BA-000-R00 | ------ | l. Mini Disjuntor Bipolar 40A_Curva C | 13612574 | 1
BE-PMSa-MOD-ELE-CAMARA-BA-000-R00 | ------ | l. Mini Disjuntor Bipolar 40A_Curva C | 13612576 | 1
BE-PMSa-MOD-ELE-CAMARA-BA-000-R00 | ------ | l. Mini Disjuntor Bipolar 40A_Curva C | 13612579 | 1
BE-PMSa-MOD-ELE-CAMARA-BA-000-R00 | ------ | l. Mini Disjuntor Bipolar 40A_Curva C | 13612581 | 1
BE-PMSa-MOD-ELE-CAMARA-BA-000-R00 | ------ | l. Mini Disjuntor Bipolar 40A_Curva C | 13612582 | 1
BE-PMSa-MOD-ELE-CAMARA-BA-000-R00 | ------ | l. Mini Disjuntor Bipolar 40A_Curva C | 13612585 | 1
BE-PMSa-MOD-ELE-CAMARA-BA-000-R00 | ------ | l. Mini Disjuntor Bipolar 40A_Curva C | 13612587 | 1
BE-PMSa-MOD-ELE-CAMARA-BA-000-R00 | ------ | l. Mini Disjuntor Bipolar 40A_Curva C | 13612588 | 1
BE-PMSa-MOD-ELE-CAMARA-BA-000-R00 | ------ | l. Mini Disjuntor Bipolar 40A_Curva C | 13612590 | 1
BE-PMSa-MOD-ELE-CAMARA-BA-000-R00 | ------ | l. Mini Disjuntor Bipolar 40A_Curva C | 13612593 | 1
BE-PMSa-MOD-ELE-CAMARA-BA-000-R00 | ------ | l. Mini Disjuntor Bipolar 40A_Curva C | 13612596 | 1
BE-PMSa-MOD-ELE-CAMARA-BA-000-R00 | ------ | l. Mini Disjuntor Bipolar 40A_Curva C | 13612599 | 1
|  | 27 |  | 27

## 13.1.52E
DISJUNTOR TERMOMAGNETICO,MONOPOLAR,DE 10 A 32A,3KA,MODELO DI N,TIPO C.FORNECIMENTO E COLOCACAO 3%-DESGASTE DE FERRAMENTAS E EPI | DISJUNTOR TERMOMAGNETICO,MONOPOLAR,DE 10 A 32A,3KA,MODELO DI N,TIPO C.FORNECIMENTO E COLOCACAO 3%-DESGASTE DE FERRAMENTAS E EPI | DISJUNTOR TERMOMAGNETICO,MONOPOLAR,DE 10 A 32A,3KA,MODELO DI N,TIPO C.FORNECIMENTO E COLOCACAO 3%-DESGASTE DE FERRAMENTAS E EPI | DISJUNTOR TERMOMAGNETICO,MONOPOLAR,DE 10 A 32A,3KA,MODELO DI N,TIPO C.FORNECIMENTO E COLOCACAO 3%-DESGASTE DE FERRAMENTAS E EPI | DISJUNTOR TERMOMAGNETICO,MONOPOLAR,DE 10 A 32A,3KA,MODELO DI N,TIPO C.FORNECIMENTO E COLOCACAO 3%-DESGASTE DE FERRAMENTAS E EPI
DISJUNTOR TERMOMAGNETICO,MONOPOLAR,DE 10 A 32A,3KA,MODELO DI N,TIPO C.FORNECIMENTO E COLOCACAO 3%-DESGASTE DE FERRAMENTAS E EPI | DISJUNTOR TERMOMAGNETICO,MONOPOLAR,DE 10 A 32A,3KA,MODELO DI N,TIPO C.FORNECIMENTO E COLOCACAO 3%-DESGASTE DE FERRAMENTAS E EPI | DISJUNTOR TERMOMAGNETICO,MONOPOLAR,DE 10 A 32A,3KA,MODELO DI N,TIPO C.FORNECIMENTO E COLOCACAO 3%-DESGASTE DE FERRAMENTAS E EPI | DISJUNTOR TERMOMAGNETICO,MONOPOLAR,DE 10 A 32A,3KA,MODELO DI N,TIPO C.FORNECIMENTO E COLOCACAO 3%-DESGASTE DE FERRAMENTAS E EPI | DISJUNTOR TERMOMAGNETICO,MONOPOLAR,DE 10 A 32A,3KA,MODELO DI N,TIPO C.FORNECIMENTO E COLOCACAO 3%-DESGASTE DE FERRAMENTAS E EPI
Dispositivos elétricos (A) | Dispositivos elétricos (A) | Dispositivos elétricos (A) | Dispositivos elétricos (A) | Dispositivos elétricos (A)
Projeto | Vínculo | Elemento | Id do Revit | Totais:
BE-PMSa-MOD-ELE-CAMARA-BA-000-R00 | ------ | g. Mini Disjuntor Monopolar 10A_Curva C | 13602852 | 1
BE-PMSa-MOD-ELE-CAMARA-BA-000-R00 | ------ | g. Mini Disjuntor Monopolar 10A_Curva C | 13602853 | 1
BE-PMSa-MOD-ELE-CAMARA-BA-000-R00 | ------ | g. Mini Disjuntor Monopolar 10A_Curva C | 13602855 | 1
BE-PMSa-MOD-ELE-CAMARA-BA-000-R00 | ------ | g. Mini Disjuntor Monopolar 10A_Curva C | 13603533 | 1
BE-PMSa-MOD-ELE-CAMARA-BA-000-R00 | ------ | g. Mini Disjuntor Monopolar 10A_Curva C | 13603534 | 1
BE-PMSa-MOD-ELE-CAMARA-BA-000-R00 | ------ | g. Mini Disjuntor Monopolar 10A_Curva C | 13603535 | 1
BE-PMSa-MOD-ELE-CAMARA-BA-000-R00 | ------ | g. Mini Disjuntor Monopolar 10A_Curva C | 13603536 | 1
BE-PMSa-MOD-ELE-CAMARA-BA-000-R00 | ------ | g. Mini Disjuntor Monopolar 10A_Curva C | 13603539 | 1
BE-PMSa-MOD-ELE-CAMARA-BA-000-R00 | ------ | g. Mini Disjuntor Monopolar 10A_Curva C | 13603540 | 1
BE-PMSa-MOD-ELE-CAMARA-BA-000-R00 | ------ | g. Mini Disjuntor Monopolar 10A_Curva C | 13606174 | 1
BE-PMSa-MOD-ELE-CAMARA-BA-000-R00 | ------ | g. Mini Disjuntor Monopolar 10A_Curva C | 13606176 | 1
BE-PMSa-MOD-ELE-CAMARA-BA-000-R00 | ------ | g. Mini Disjuntor Monopolar 10A_Curva C | 13607420 | 1
BE-PMSa-MOD-ELE-CAMARA-BA-000-R00 | ------ | g. Mini Disjuntor Monopolar 10A_Curva C | 13607422 | 1
BE-PMSa-MOD-ELE-CAMARA-BA-000-R00 | ------ | g. Mini Disjuntor Monopolar 10A_Curva C | 13607423 | 1
BE-PMSa-MOD-ELE-CAMARA-BA-000-R00 | ------ | g. Mini Disjuntor Monopolar 10A_Curva C | 13607425 | 1
BE-PMSa-MOD-ELE-CAMARA-BA-000-R00 | ------ | g. Mini Disjuntor Monopolar 10A_Curva C | 13607426 | 1
BE-PMSa-MOD-ELE-CAMARA-BA-000-R00 | ------ | g. Mini Disjuntor Monopolar 10A_Curva C | 14269345 | 1
BE-PMSa-MOD-ELE-CAMARA-BA-000-R00 | ------ | g. Mini Disjuntor Monopolar 10A_Curva C | 14269346 | 1
BE-PMSa-MOD-ELE-CAMARA-BA-000-R00 | ------ | g. Mini Disjuntor Monopolar 10A_Curva C | 14269347 | 1
BE-PMSa-MOD-ELE-CAMARA-BA-000-R00 | ------ | g. Mini Disjuntor Monopolar 10A_Curva C | 14269348 | 1
BE-PMSa-MOD-ELE-CAMARA-BA-000-R00 | ------ | g. Mini Disjuntor Monopolar 10A_Curva C | 14269350 | 1
BE-PMSa-MOD-ELE-CAMARA-BA-000-R00 | ------ | g. Mini Disjuntor Monopolar 10A_Curva C | 14269351 | 1
BE-PMSa-MOD-ELE-CAMARA-BA-000-R00 | ------ | g. Mini Disjuntor Monopolar 10A_Curva C | 14269352 | 1
BE-PMSa-MOD-ELE-CAMARA-BA-000-R00 | ------ | g. Mini Disjuntor Monopolar 10A_Curva C | 14269353 | 1
BE-PMSa-MOD-ELE-CAMARA-BA-000-R00 | ------ | g. Mini Disjuntor Monopolar 10A_Curva C | 14392314 | 1
BE-PMSa-MOD-ELE-CAMARA-BA-000-R00 | ------ | g. Mini Disjuntor Monopolar 10A_Curva C | 14392315 | 1
BE-PMSa-MOD-ELE-CAMARA-BA-000-R00 | ------ | g. Mini Disjuntor Monopolar 10A_Curva C | 14392319 | 1
BE-PMSa-MOD-ELE-CAMARA-BA-000-R00 | ------ | g. Mini Disjuntor Monopolar 10A_Curva C | 13618295 | 1
BE-PMSa-MOD-ELE-CAMARA-BA-000-R00 | ------ | g. Mini Disjuntor Monopolar 10A_Curva C | 13612556 | 1
|  | 29 |  | 29
DISJUNTOR TERMOMAGNETICO,MONOPOLAR,DE 10 A 32A,3KA,MODELO DI N,TIPO C.FORNECIMENTO E COLOCACAO 3%-DESGASTE DE FERRAMENTAS E EPI | DISJUNTOR TERMOMAGNETICO,MONOPOLAR,DE 10 A 32A,3KA,MODELO DI N,TIPO C.FORNECIMENTO E COLOCACAO 3%-DESGASTE DE FERRAMENTAS E EPI | DISJUNTOR TERMOMAGNETICO,MONOPOLAR,DE 10 A 32A,3KA,MODELO DI N,TIPO C.FORNECIMENTO E COLOCACAO 3%-DESGASTE DE FERRAMENTAS E EPI | DISJUNTOR TERMOMAGNETICO,MONOPOLAR,DE 10 A 32A,3KA,MODELO DI N,TIPO C.FORNECIMENTO E COLOCACAO 3%-DESGASTE DE FERRAMENTAS E EPI | DISJUNTOR TERMOMAGNETICO,MONOPOLAR,DE 10 A 32A,3KA,MODELO DI N,TIPO C.FORNECIMENTO E COLOCACAO 3%-DESGASTE DE FERRAMENTAS E EPI
DISJUNTOR TERMOMAGNETICO,MONOPOLAR,DE 10 A 32A,3KA,MODELO DI N,TIPO C.FORNECIMENTO E COLOCACAO 3%-DESGASTE DE FERRAMENTAS E EPI | DISJUNTOR TERMOMAGNETICO,MONOPOLAR,DE 10 A 32A,3KA,MODELO DI N,TIPO C.FORNECIMENTO E COLOCACAO 3%-DESGASTE DE FERRAMENTAS E EPI | DISJUNTOR TERMOMAGNETICO,MONOPOLAR,DE 10 A 32A,3KA,MODELO DI N,TIPO C.FORNECIMENTO E COLOCACAO 3%-DESGASTE DE FERRAMENTAS E EPI | DISJUNTOR TERMOMAGNETICO,MONOPOLAR,DE 10 A 32A,3KA,MODELO DI N,TIPO C.FORNECIMENTO E COLOCACAO 3%-DESGASTE DE FERRAMENTAS E EPI | DISJUNTOR TERMOMAGNETICO,MONOPOLAR,DE 10 A 32A,3KA,MODELO DI N,TIPO C.FORNECIMENTO E COLOCACAO 3%-DESGASTE DE FERRAMENTAS E EPI
Dispositivos elétricos (A) | Dispositivos elétricos (A) | Dispositivos elétricos (A) | Dispositivos elétricos (A) | Dispositivos elétricos (A)
Projeto | Vínculo | Elemento | Id do Revit | Totais:
BE-PMSa-MOD-ELE-CAMARA-BA-000-R00 | ------ | g. Mini Disjuntor Monopolar 10A_Curva C 2 | 13606316 | 1
BE-PMSa-MOD-ELE-CAMARA-BA-000-R00 | ------ | g. Mini Disjuntor Monopolar 10A_Curva C 2 | 13606317 | 1
|  | 2 |  | 2
DISJUNTOR TERMOMAGNETICO,MONOPOLAR,DE 10 A 32A,3KA,MODELO DI N,TIPO C.FORNECIMENTO E COLOCACAO 3%-DESGASTE DE FERRAMENTAS E EPI | DISJUNTOR TERMOMAGNETICO,MONOPOLAR,DE 10 A 32A,3KA,MODELO DI N,TIPO C.FORNECIMENTO E COLOCACAO 3%-DESGASTE DE FERRAMENTAS E EPI | DISJUNTOR TERMOMAGNETICO,MONOPOLAR,DE 10 A 32A,3KA,MODELO DI N,TIPO C.FORNECIMENTO E COLOCACAO 3%-DESGASTE DE FERRAMENTAS E EPI | DISJUNTOR TERMOMAGNETICO,MONOPOLAR,DE 10 A 32A,3KA,MODELO DI N,TIPO C.FORNECIMENTO E COLOCACAO 3%-DESGASTE DE FERRAMENTAS E EPI | DISJUNTOR TERMOMAGNETICO,MONOPOLAR,DE 10 A 32A,3KA,MODELO DI N,TIPO C.FORNECIMENTO E COLOCACAO 3%-DESGASTE DE FERRAMENTAS E EPI
DISJUNTOR TERMOMAGNETICO,MONOPOLAR,DE 10 A 32A,3KA,MODELO DI N,TIPO C.FORNECIMENTO E COLOCACAO 3%-DESGASTE DE FERRAMENTAS E EPI | DISJUNTOR TERMOMAGNETICO,MONOPOLAR,DE 10 A 32A,3KA,MODELO DI N,TIPO C.FORNECIMENTO E COLOCACAO 3%-DESGASTE DE FERRAMENTAS E EPI | DISJUNTOR TERMOMAGNETICO,MONOPOLAR,DE 10 A 32A,3KA,MODELO DI N,TIPO C.FORNECIMENTO E COLOCACAO 3%-DESGASTE DE FERRAMENTAS E EPI | DISJUNTOR TERMOMAGNETICO,MONOPOLAR,DE 10 A 32A,3KA,MODELO DI N,TIPO C.FORNECIMENTO E COLOCACAO 3%-DESGASTE DE FERRAMENTAS E EPI | DISJUNTOR TERMOMAGNETICO,MONOPOLAR,DE 10 A 32A,3KA,MODELO DI N,TIPO C.FORNECIMENTO E COLOCACAO 3%-DESGASTE DE FERRAMENTAS E EPI
Dispositivos elétricos (A) | Dispositivos elétricos (A) | Dispositivos elétricos (A) | Dispositivos elétricos (A) | Dispositivos elétricos (A)
Projeto | Vínculo | Elemento | Id do Revit | Totais:
BE-PMSa-MOD-ELE-CAMARA-BA-000-R00 | ------ | h. Mini Disjuntor Monopolar 16A_Curva C | 13603538 | 1
BE-PMSa-MOD-ELE-CAMARA-BA-000-R00 | ------ | h. Mini Disjuntor Monopolar 16A_Curva C | 14392316 | 1
BE-PMSa-MOD-ELE-CAMARA-BA-000-R00 | ------ | h. Mini Disjuntor Monopolar 16A_Curva C | 14392317 | 1
BE-PMSa-MOD-ELE-CAMARA-BA-000-R00 | ------ | h. Mini Disjuntor Monopolar 16A_Curva C | 14392320 | 1
BE-PMSa-MOD-ELE-CAMARA-BA-000-R00 | ------ | h. Mini Disjuntor Monopolar 16A_Curva C | 14392321 | 1
BE-PMSa-MOD-ELE-CAMARA-BA-000-R00 | ------ | h. Mini Disjuntor Monopolar 16A_Curva C | 13612553 | 1
BE-PMSa-MOD-ELE-CAMARA-BA-000-R00 | ------ | h. Mini Disjuntor Monopolar 16A_Curva C | 13612554 | 1
|  | 7 |  | 7
DISJUNTOR TERMOMAGNETICO,MONOPOLAR,DE 10 A 32A,3KA,MODELO DI N,TIPO C.FORNECIMENTO E COLOCACAO 3%-DESGASTE DE FERRAMENTAS E EPI | DISJUNTOR TERMOMAGNETICO,MONOPOLAR,DE 10 A 32A,3KA,MODELO DI N,TIPO C.FORNECIMENTO E COLOCACAO 3%-DESGASTE DE FERRAMENTAS E EPI | DISJUNTOR TERMOMAGNETICO,MONOPOLAR,DE 10 A 32A,3KA,MODELO DI N,TIPO C.FORNECIMENTO E COLOCACAO 3%-DESGASTE DE FERRAMENTAS E EPI | DISJUNTOR TERMOMAGNETICO,MONOPOLAR,DE 10 A 32A,3KA,MODELO DI N,TIPO C.FORNECIMENTO E COLOCACAO 3%-DESGASTE DE FERRAMENTAS E EPI | DISJUNTOR TERMOMAGNETICO,MONOPOLAR,DE 10 A 32A,3KA,MODELO DI N,TIPO C.FORNECIMENTO E COLOCACAO 3%-DESGASTE DE FERRAMENTAS E EPI
DISJUNTOR TERMOMAGNETICO,MONOPOLAR,DE 10 A 32A,3KA,MODELO DI N,TIPO C.FORNECIMENTO E COLOCACAO 3%-DESGASTE DE FERRAMENTAS E EPI | DISJUNTOR TERMOMAGNETICO,MONOPOLAR,DE 10 A 32A,3KA,MODELO DI N,TIPO C.FORNECIMENTO E COLOCACAO 3%-DESGASTE DE FERRAMENTAS E EPI | DISJUNTOR TERMOMAGNETICO,MONOPOLAR,DE 10 A 32A,3KA,MODELO DI N,TIPO C.FORNECIMENTO E COLOCACAO 3%-DESGASTE DE FERRAMENTAS E EPI | DISJUNTOR TERMOMAGNETICO,MONOPOLAR,DE 10 A 32A,3KA,MODELO DI N,TIPO C.FORNECIMENTO E COLOCACAO 3%-DESGASTE DE FERRAMENTAS E EPI | DISJUNTOR TERMOMAGNETICO,MONOPOLAR,DE 10 A 32A,3KA,MODELO DI N,TIPO C.FORNECIMENTO E COLOCACAO 3%-DESGASTE DE FERRAMENTAS E EPI
Dispositivos elétricos (A) | Dispositivos elétricos (A) | Dispositivos elétricos (A) | Dispositivos elétricos (A) | Dispositivos elétricos (A)
Projeto | Vínculo | Elemento | Id do Revit | Totais:
BE-PMSa-MOD-ELE-CAMARA-BA-000-R00 | ------ | h. Mini Disjuntor Monopolar 16A_Curva C 2 | 13606319 | 1
|  | 1 |  | 1
DISJUNTOR TERMOMAGNETICO,MONOPOLAR,DE 10 A 32A,3KA,MODELO DI N,TIPO C.FORNECIMENTO E COLOCACAO 3%-DESGASTE DE FERRAMENTAS E EPI | DISJUNTOR TERMOMAGNETICO,MONOPOLAR,DE 10 A 32A,3KA,MODELO DI N,TIPO C.FORNECIMENTO E COLOCACAO 3%-DESGASTE DE FERRAMENTAS E EPI | DISJUNTOR TERMOMAGNETICO,MONOPOLAR,DE 10 A 32A,3KA,MODELO DI N,TIPO C.FORNECIMENTO E COLOCACAO 3%-DESGASTE DE FERRAMENTAS E EPI | DISJUNTOR TERMOMAGNETICO,MONOPOLAR,DE 10 A 32A,3KA,MODELO DI N,TIPO C.FORNECIMENTO E COLOCACAO 3%-DESGASTE DE FERRAMENTAS E EPI | DISJUNTOR TERMOMAGNETICO,MONOPOLAR,DE 10 A 32A,3KA,MODELO DI N,TIPO C.FORNECIMENTO E COLOCACAO 3%-DESGASTE DE FERRAMENTAS E EPI
DISJUNTOR TERMOMAGNETICO,MONOPOLAR,DE 10 A 32A,3KA,MODELO DI N,TIPO C.FORNECIMENTO E COLOCACAO 3%-DESGASTE DE FERRAMENTAS E EPI | DISJUNTOR TERMOMAGNETICO,MONOPOLAR,DE 10 A 32A,3KA,MODELO DI N,TIPO C.FORNECIMENTO E COLOCACAO 3%-DESGASTE DE FERRAMENTAS E EPI | DISJUNTOR TERMOMAGNETICO,MONOPOLAR,DE 10 A 32A,3KA,MODELO DI N,TIPO C.FORNECIMENTO E COLOCACAO 3%-DESGASTE DE FERRAMENTAS E EPI | DISJUNTOR TERMOMAGNETICO,MONOPOLAR,DE 10 A 32A,3KA,MODELO DI N,TIPO C.FORNECIMENTO E COLOCACAO 3%-DESGASTE DE FERRAMENTAS E EPI | DISJUNTOR TERMOMAGNETICO,MONOPOLAR,DE 10 A 32A,3KA,MODELO DI N,TIPO C.FORNECIMENTO E COLOCACAO 3%-DESGASTE DE FERRAMENTAS E EPI
Dispositivos elétricos (A) | Dispositivos elétricos (A) | Dispositivos elétricos (A) | Dispositivos elétricos (A) | Dispositivos elétricos (A)
Projeto | Vínculo | Elemento | Id do Revit | Totais:
BE-PMSa-MOD-ELE-CAMARA-BA-000-R00 | ------ | i. Mini Disjuntor Monopolar 20A_Curva C | 13602847 | 1
BE-PMSa-MOD-ELE-CAMARA-BA-000-R00 | ------ | i. Mini Disjuntor Monopolar 20A_Curva C | 13602849 | 1
BE-PMSa-MOD-ELE-CAMARA-BA-000-R00 | ------ | i. Mini Disjuntor Monopolar 20A_Curva C | 13602850 | 1
BE-PMSa-MOD-ELE-CAMARA-BA-000-R00 | ------ | i. Mini Disjuntor Monopolar 20A_Curva C | 13602851 | 1
BE-PMSa-MOD-ELE-CAMARA-BA-000-R00 | ------ | i. Mini Disjuntor Monopolar 20A_Curva C | 13602854 | 1
BE-PMSa-MOD-ELE-CAMARA-BA-000-R00 | ------ | i. Mini Disjuntor Monopolar 20A_Curva C | 13602856 | 1
BE-PMSa-MOD-ELE-CAMARA-BA-000-R00 | ------ | i. Mini Disjuntor Monopolar 20A_Curva C | 13602857 | 1
BE-PMSa-MOD-ELE-CAMARA-BA-000-R00 | ------ | i. Mini Disjuntor Monopolar 20A_Curva C | 13602858 | 1
BE-PMSa-MOD-ELE-CAMARA-BA-000-R00 | ------ | i. Mini Disjuntor Monopolar 20A_Curva C | 13602860 | 1
BE-PMSa-MOD-ELE-CAMARA-BA-000-R00 | ------ | i. Mini Disjuntor Monopolar 20A_Curva C | 13603530 | 1
BE-PMSa-MOD-ELE-CAMARA-BA-000-R00 | ------ | i. Mini Disjuntor Monopolar 20A_Curva C | 13603531 | 1
BE-PMSa-MOD-ELE-CAMARA-BA-000-R00 | ------ | i. Mini Disjuntor Monopolar 20A_Curva C | 13603532 | 1
BE-PMSa-MOD-ELE-CAMARA-BA-000-R00 | ------ | i. Mini Disjuntor Monopolar 20A_Curva C | 13603537 | 1
BE-PMSa-MOD-ELE-CAMARA-BA-000-R00 | ------ | i. Mini Disjuntor Monopolar 20A_Curva C | 13603541 | 1
BE-PMSa-MOD-ELE-CAMARA-BA-000-R00 | ------ | i. Mini Disjuntor Monopolar 20A_Curva C | 13603542 | 1
BE-PMSa-MOD-ELE-CAMARA-BA-000-R00 | ------ | i. Mini Disjuntor Monopolar 20A_Curva C | 13603543 | 1
BE-PMSa-MOD-ELE-CAMARA-BA-000-R00 | ------ | i. Mini Disjuntor Monopolar 20A_Curva C | 13603544 | 1
BE-PMSa-MOD-ELE-CAMARA-BA-000-R00 | ------ | i. Mini Disjuntor Monopolar 20A_Curva C | 13603545 | 1
BE-PMSa-MOD-ELE-CAMARA-BA-000-R00 | ------ | i. Mini Disjuntor Monopolar 20A_Curva C | 13603558 | 1
BE-PMSa-MOD-ELE-CAMARA-BA-000-R00 | ------ | i. Mini Disjuntor Monopolar 20A_Curva C | 13603560 | 1
BE-PMSa-MOD-ELE-CAMARA-BA-000-R00 | ------ | i. Mini Disjuntor Monopolar 20A_Curva C | 13606171 | 1
BE-PMSa-MOD-ELE-CAMARA-BA-000-R00 | ------ | i. Mini Disjuntor Monopolar 20A_Curva C | 13606172 | 1
BE-PMSa-MOD-ELE-CAMARA-BA-000-R00 | ------ | i. Mini Disjuntor Monopolar 20A_Curva C | 13606177 | 1
BE-PMSa-MOD-ELE-CAMARA-BA-000-R00 | ------ | i. Mini Disjuntor Monopolar 20A_Curva C | 13606178 | 1
BE-PMSa-MOD-ELE-CAMARA-BA-000-R00 | ------ | i. Mini Disjuntor Monopolar 20A_Curva C | 13606179 | 1
BE-PMSa-MOD-ELE-CAMARA-BA-000-R00 | ------ | i. Mini Disjuntor Monopolar 20A_Curva C | 13607417 | 1
BE-PMSa-MOD-ELE-CAMARA-BA-000-R00 | ------ | i. Mini Disjuntor Monopolar 20A_Curva C | 13607418 | 1
BE-PMSa-MOD-ELE-CAMARA-BA-000-R00 | ------ | i. Mini Disjuntor Monopolar 20A_Curva C | 13607419 | 1
BE-PMSa-MOD-ELE-CAMARA-BA-000-R00 | ------ | i. Mini Disjuntor Monopolar 20A_Curva C | 13607421 | 1
BE-PMSa-MOD-ELE-CAMARA-BA-000-R00 | ------ | i. Mini Disjuntor Monopolar 20A_Curva C | 13607424 | 1
BE-PMSa-MOD-ELE-CAMARA-BA-000-R00 | ------ | i. Mini Disjuntor Monopolar 20A_Curva C | 13607427 | 1
BE-PMSa-MOD-ELE-CAMARA-BA-000-R00 | ------ | i. Mini Disjuntor Monopolar 20A_Curva C | 13607428 | 1
BE-PMSa-MOD-ELE-CAMARA-BA-000-R00 | ------ | i. Mini Disjuntor Monopolar 20A_Curva C | 13607429 | 1
BE-PMSa-MOD-ELE-CAMARA-BA-000-R00 | ------ | i. Mini Disjuntor Monopolar 20A_Curva C | 13607430 | 1
BE-PMSa-MOD-ELE-CAMARA-BA-000-R00 | ------ | i. Mini Disjuntor Monopolar 20A_Curva C | 13607431 | 1
BE-PMSa-MOD-ELE-CAMARA-BA-000-R00 | ------ | i. Mini Disjuntor Monopolar 20A_Curva C | 13607432 | 1
BE-PMSa-MOD-ELE-CAMARA-BA-000-R00 | ------ | i. Mini Disjuntor Monopolar 20A_Curva C | 14269342 | 1
BE-PMSa-MOD-ELE-CAMARA-BA-000-R00 | ------ | i. Mini Disjuntor Monopolar 20A_Curva C | 14269344 | 1
BE-PMSa-MOD-ELE-CAMARA-BA-000-R00 | ------ | i. Mini Disjuntor Monopolar 20A_Curva C | 14269349 | 1
BE-PMSa-MOD-ELE-CAMARA-BA-000-R00 | ------ | i. Mini Disjuntor Monopolar 20A_Curva C | 14269354 | 1
BE-PMSa-MOD-ELE-CAMARA-BA-000-R00 | ------ | i. Mini Disjuntor Monopolar 20A_Curva C | 14269355 | 1
BE-PMSa-MOD-ELE-CAMARA-BA-000-R00 | ------ | i. Mini Disjuntor Monopolar 20A_Curva C | 14269356 | 1
BE-PMSa-MOD-ELE-CAMARA-BA-000-R00 | ------ | i. Mini Disjuntor Monopolar 20A_Curva C | 14392311 | 1
BE-PMSa-MOD-ELE-CAMARA-BA-000-R00 | ------ | i. Mini Disjuntor Monopolar 20A_Curva C | 14392313 | 1
BE-PMSa-MOD-ELE-CAMARA-BA-000-R00 | ------ | i. Mini Disjuntor Monopolar 20A_Curva C | 14392318 | 1
BE-PMSa-MOD-ELE-CAMARA-BA-000-R00 | ------ | i. Mini Disjuntor Monopolar 20A_Curva C | 14392322 | 1
BE-PMSa-MOD-ELE-CAMARA-BA-000-R00 | ------ | i. Mini Disjuntor Monopolar 20A_Curva C | 14392323 | 1
BE-PMSa-MOD-ELE-CAMARA-BA-000-R00 | ------ | i. Mini Disjuntor Monopolar 20A_Curva C | 14392324 | 1
BE-PMSa-MOD-ELE-CAMARA-BA-000-R00 | ------ | i. Mini Disjuntor Monopolar 20A_Curva C | 13612548 | 1
BE-PMSa-MOD-ELE-CAMARA-BA-000-R00 | ------ | i. Mini Disjuntor Monopolar 20A_Curva C | 13612549 | 1
BE-PMSa-MOD-ELE-CAMARA-BA-000-R00 | ------ | i. Mini Disjuntor Monopolar 20A_Curva C | 13612550 | 1
BE-PMSa-MOD-ELE-CAMARA-BA-000-R00 | ------ | i. Mini Disjuntor Monopolar 20A_Curva C | 13612551 | 1
BE-PMSa-MOD-ELE-CAMARA-BA-000-R00 | ------ | i. Mini Disjuntor Monopolar 20A_Curva C | 13612552 | 1
BE-PMSa-MOD-ELE-CAMARA-BA-000-R00 | ------ | i. Mini Disjuntor Monopolar 20A_Curva C | 13612555 | 1
BE-PMSa-MOD-ELE-CAMARA-BA-000-R00 | ------ | i. Mini Disjuntor Monopolar 20A_Curva C | 13612557 | 1
BE-PMSa-MOD-ELE-CAMARA-BA-000-R00 | ------ | i. Mini Disjuntor Monopolar 20A_Curva C | 13612558 | 1
BE-PMSa-MOD-ELE-CAMARA-BA-000-R00 | ------ | i. Mini Disjuntor Monopolar 20A_Curva C | 13612559 | 1
BE-PMSa-MOD-ELE-CAMARA-BA-000-R00 | ------ | i. Mini Disjuntor Monopolar 20A_Curva C | 13612560 | 1
BE-PMSa-MOD-ELE-CAMARA-BA-000-R00 | ------ | i. Mini Disjuntor Monopolar 20A_Curva C | 13612561 | 1
BE-PMSa-MOD-ELE-CAMARA-BA-000-R00 | ------ | i. Mini Disjuntor Monopolar 20A_Curva C | 13612562 | 1
BE-PMSa-MOD-ELE-CAMARA-BA-000-R00 | ------ | i. Mini Disjuntor Monopolar 20A_Curva C | 13612563 | 1
|  | 61 |  | 61
DISJUNTOR TERMOMAGNETICO,MONOPOLAR,DE 10 A 32A,3KA,MODELO DI N,TIPO C.FORNECIMENTO E COLOCACAO 3%-DESGASTE DE FERRAMENTAS E EPI | DISJUNTOR TERMOMAGNETICO,MONOPOLAR,DE 10 A 32A,3KA,MODELO DI N,TIPO C.FORNECIMENTO E COLOCACAO 3%-DESGASTE DE FERRAMENTAS E EPI | DISJUNTOR TERMOMAGNETICO,MONOPOLAR,DE 10 A 32A,3KA,MODELO DI N,TIPO C.FORNECIMENTO E COLOCACAO 3%-DESGASTE DE FERRAMENTAS E EPI | DISJUNTOR TERMOMAGNETICO,MONOPOLAR,DE 10 A 32A,3KA,MODELO DI N,TIPO C.FORNECIMENTO E COLOCACAO 3%-DESGASTE DE FERRAMENTAS E EPI | DISJUNTOR TERMOMAGNETICO,MONOPOLAR,DE 10 A 32A,3KA,MODELO DI N,TIPO C.FORNECIMENTO E COLOCACAO 3%-DESGASTE DE FERRAMENTAS E EPI
DISJUNTOR TERMOMAGNETICO,MONOPOLAR,DE 10 A 32A,3KA,MODELO DI N,TIPO C.FORNECIMENTO E COLOCACAO 3%-DESGASTE DE FERRAMENTAS E EPI | DISJUNTOR TERMOMAGNETICO,MONOPOLAR,DE 10 A 32A,3KA,MODELO DI N,TIPO C.FORNECIMENTO E COLOCACAO 3%-DESGASTE DE FERRAMENTAS E EPI | DISJUNTOR TERMOMAGNETICO,MONOPOLAR,DE 10 A 32A,3KA,MODELO DI N,TIPO C.FORNECIMENTO E COLOCACAO 3%-DESGASTE DE FERRAMENTAS E EPI | DISJUNTOR TERMOMAGNETICO,MONOPOLAR,DE 10 A 32A,3KA,MODELO DI N,TIPO C.FORNECIMENTO E COLOCACAO 3%-DESGASTE DE FERRAMENTAS E EPI | DISJUNTOR TERMOMAGNETICO,MONOPOLAR,DE 10 A 32A,3KA,MODELO DI N,TIPO C.FORNECIMENTO E COLOCACAO 3%-DESGASTE DE FERRAMENTAS E EPI
Dispositivos elétricos (A) | Dispositivos elétricos (A) | Dispositivos elétricos (A) | Dispositivos elétricos (A) | Dispositivos elétricos (A)
Projeto | Vínculo | Elemento | Id do Revit | Totais:
BE-PMSa-MOD-ELE-CAMARA-BA-000-R00 | ------ | i. Mini Disjuntor Monopolar 20A_Curva C 2 | 13606313 | 1
BE-PMSa-MOD-ELE-CAMARA-BA-000-R00 | ------ | i. Mini Disjuntor Monopolar 20A_Curva C 2 | 13606314 | 1
BE-PMSa-MOD-ELE-CAMARA-BA-000-R00 | ------ | i. Mini Disjuntor Monopolar 20A_Curva C 2 | 13606315 | 1
BE-PMSa-MOD-ELE-CAMARA-BA-000-R00 | ------ | i. Mini Disjuntor Monopolar 20A_Curva C 2 | 13606320 | 1
BE-PMSa-MOD-ELE-CAMARA-BA-000-R00 | ------ | i. Mini Disjuntor Monopolar 20A_Curva C 2 | 13606321 | 1
BE-PMSa-MOD-ELE-CAMARA-BA-000-R00 | ------ | i. Mini Disjuntor Monopolar 20A_Curva C 2 | 13606322 | 1
|  | 6 |  | 6
DISJUNTOR TERMOMAGNETICO,MONOPOLAR,DE 10 A 32A,3KA,MODELO DI N,TIPO C.FORNECIMENTO E COLOCACAO 3%-DESGASTE DE FERRAMENTAS E EPI | DISJUNTOR TERMOMAGNETICO,MONOPOLAR,DE 10 A 32A,3KA,MODELO DI N,TIPO C.FORNECIMENTO E COLOCACAO 3%-DESGASTE DE FERRAMENTAS E EPI | DISJUNTOR TERMOMAGNETICO,MONOPOLAR,DE 10 A 32A,3KA,MODELO DI N,TIPO C.FORNECIMENTO E COLOCACAO 3%-DESGASTE DE FERRAMENTAS E EPI | DISJUNTOR TERMOMAGNETICO,MONOPOLAR,DE 10 A 32A,3KA,MODELO DI N,TIPO C.FORNECIMENTO E COLOCACAO 3%-DESGASTE DE FERRAMENTAS E EPI | DISJUNTOR TERMOMAGNETICO,MONOPOLAR,DE 10 A 32A,3KA,MODELO DI N,TIPO C.FORNECIMENTO E COLOCACAO 3%-DESGASTE DE FERRAMENTAS E EPI
DISJUNTOR TERMOMAGNETICO,MONOPOLAR,DE 10 A 32A,3KA,MODELO DI N,TIPO C.FORNECIMENTO E COLOCACAO 3%-DESGASTE DE FERRAMENTAS E EPI | DISJUNTOR TERMOMAGNETICO,MONOPOLAR,DE 10 A 32A,3KA,MODELO DI N,TIPO C.FORNECIMENTO E COLOCACAO 3%-DESGASTE DE FERRAMENTAS E EPI | DISJUNTOR TERMOMAGNETICO,MONOPOLAR,DE 10 A 32A,3KA,MODELO DI N,TIPO C.FORNECIMENTO E COLOCACAO 3%-DESGASTE DE FERRAMENTAS E EPI | DISJUNTOR TERMOMAGNETICO,MONOPOLAR,DE 10 A 32A,3KA,MODELO DI N,TIPO C.FORNECIMENTO E COLOCACAO 3%-DESGASTE DE FERRAMENTAS E EPI | DISJUNTOR TERMOMAGNETICO,MONOPOLAR,DE 10 A 32A,3KA,MODELO DI N,TIPO C.FORNECIMENTO E COLOCACAO 3%-DESGASTE DE FERRAMENTAS E EPI
Dispositivos elétricos (A) | Dispositivos elétricos (A) | Dispositivos elétricos (A) | Dispositivos elétricos (A) | Dispositivos elétricos (A)
Projeto | Vínculo | Elemento | Id do Revit | Totais:
BE-PMSa-MOD-ELE-CAMARA-BA-000-R00 | ------ | j. Mini Disjuntor Monopolar 25A_Curva C | 13602859 | 1
BE-PMSa-MOD-ELE-CAMARA-BA-000-R00 | ------ | j. Mini Disjuntor Monopolar 25A_Curva C | 13606173 | 1
BE-PMSa-MOD-ELE-CAMARA-BA-000-R00 | ------ | j. Mini Disjuntor Monopolar 25A_Curva C | 14392325 | 1
|  | 3 |  | 3

## 13.1.53E
DISJUNTOR TERMOMAGNETICO,TRIPOLAR,DE 10 A 32A,3KA,MODELO DIN ,TIPO C.FORNECIMENTO E COLOCACAO 3%-DESGASTE DE FERRAMENTAS E EPI | DISJUNTOR TERMOMAGNETICO,TRIPOLAR,DE 10 A 32A,3KA,MODELO DIN ,TIPO C.FORNECIMENTO E COLOCACAO 3%-DESGASTE DE FERRAMENTAS E EPI | DISJUNTOR TERMOMAGNETICO,TRIPOLAR,DE 10 A 32A,3KA,MODELO DIN ,TIPO C.FORNECIMENTO E COLOCACAO 3%-DESGASTE DE FERRAMENTAS E EPI | DISJUNTOR TERMOMAGNETICO,TRIPOLAR,DE 10 A 32A,3KA,MODELO DIN ,TIPO C.FORNECIMENTO E COLOCACAO 3%-DESGASTE DE FERRAMENTAS E EPI | DISJUNTOR TERMOMAGNETICO,TRIPOLAR,DE 10 A 32A,3KA,MODELO DIN ,TIPO C.FORNECIMENTO E COLOCACAO 3%-DESGASTE DE FERRAMENTAS E EPI
DISJUNTOR TERMOMAGNETICO,TRIPOLAR,DE 10 A 32A,3KA,MODELO DIN ,TIPO C.FORNECIMENTO E COLOCACAO 3%-DESGASTE DE FERRAMENTAS E EPI | DISJUNTOR TERMOMAGNETICO,TRIPOLAR,DE 10 A 32A,3KA,MODELO DIN ,TIPO C.FORNECIMENTO E COLOCACAO 3%-DESGASTE DE FERRAMENTAS E EPI | DISJUNTOR TERMOMAGNETICO,TRIPOLAR,DE 10 A 32A,3KA,MODELO DIN ,TIPO C.FORNECIMENTO E COLOCACAO 3%-DESGASTE DE FERRAMENTAS E EPI | DISJUNTOR TERMOMAGNETICO,TRIPOLAR,DE 10 A 32A,3KA,MODELO DIN ,TIPO C.FORNECIMENTO E COLOCACAO 3%-DESGASTE DE FERRAMENTAS E EPI | DISJUNTOR TERMOMAGNETICO,TRIPOLAR,DE 10 A 32A,3KA,MODELO DIN ,TIPO C.FORNECIMENTO E COLOCACAO 3%-DESGASTE DE FERRAMENTAS E EPI
Dispositivos elétricos (A) | Dispositivos elétricos (A) | Dispositivos elétricos (A) | Dispositivos elétricos (A) | Dispositivos elétricos (A)
Projeto | Vínculo | Elemento | Id do Revit | Totais:
BE-PMSa-MOD-ELE-CAMARA-BA-000-R00 | ------ | c. Mini Disjuntor Tripolar 20A_Curva C 2 | 13609549 | 1
BE-PMSa-MOD-ELE-CAMARA-BA-000-R00 | ------ | c. Mini Disjuntor Tripolar 20A_Curva C 2 | 13609551 | 1
BE-PMSa-MOD-ELE-CAMARA-BA-000-R00 | ------ | c. Mini Disjuntor Tripolar 20A_Curva C 2 | 13609555 | 1
BE-PMSa-MOD-ELE-CAMARA-BA-000-R00 | ------ | c. Mini Disjuntor Tripolar 20A_Curva C 2 | 13609558 | 1
BE-PMSa-MOD-ELE-CAMARA-BA-000-R00 | ------ | d. Mini Disjuntor Tripolar 25A_Curva C | 14020080 | 1
BE-PMSa-MOD-ELE-CAMARA-BA-000-R00 | ------ | d. Mini Disjuntor Tripolar 25A_Curva C | 14020094 | 1
BE-PMSa-MOD-ELE-CAMARA-BA-000-R00 | ------ | d. Mini Disjuntor Tripolar 25A_Curva C | 13606327 | 1
BE-PMSa-MOD-ELE-CAMARA-BA-000-R00 | ------ | d. Mini Disjuntor Tripolar 25A_Curva C | 13609561 | 1
BE-PMSa-MOD-ELE-CAMARA-BA-000-R00 | ------ | d. Mini Disjuntor Tripolar 25A_Curva C 2 | 13634717 | 1
BE-PMSa-MOD-ELE-CAMARA-BA-000-R00 | ------ | d. Mini Disjuntor Tripolar 25A_Curva C 2 | 13634721 | 1
BE-PMSa-MOD-ELE-CAMARA-BA-000-R00 | ------ | e. Mini Disjuntor Tripolar 32A_Curva C | 14269358 | 1
|  | 11 |  | 11

## 13.1.54E
DISJUNTOR TERMOMAGNETICO TRIPOLAR,DE 40 A 63A,3KA,MODELO DIN ,TIPO C.FORNECIMENTO E COLOCACAO 3% - DESGASTE DE FERRAMENTAS E EPI | DISJUNTOR TERMOMAGNETICO TRIPOLAR,DE 40 A 63A,3KA,MODELO DIN ,TIPO C.FORNECIMENTO E COLOCACAO 3% - DESGASTE DE FERRAMENTAS E EPI | DISJUNTOR TERMOMAGNETICO TRIPOLAR,DE 40 A 63A,3KA,MODELO DIN ,TIPO C.FORNECIMENTO E COLOCACAO 3% - DESGASTE DE FERRAMENTAS E EPI | DISJUNTOR TERMOMAGNETICO TRIPOLAR,DE 40 A 63A,3KA,MODELO DIN ,TIPO C.FORNECIMENTO E COLOCACAO 3% - DESGASTE DE FERRAMENTAS E EPI | DISJUNTOR TERMOMAGNETICO TRIPOLAR,DE 40 A 63A,3KA,MODELO DIN ,TIPO C.FORNECIMENTO E COLOCACAO 3% - DESGASTE DE FERRAMENTAS E EPI
DISJUNTOR TERMOMAGNETICO TRIPOLAR,DE 40 A 63A,3KA,MODELO DIN ,TIPO C.FORNECIMENTO E COLOCACAO 3% - DESGASTE DE FERRAMENTAS E EPI | DISJUNTOR TERMOMAGNETICO TRIPOLAR,DE 40 A 63A,3KA,MODELO DIN ,TIPO C.FORNECIMENTO E COLOCACAO 3% - DESGASTE DE FERRAMENTAS E EPI | DISJUNTOR TERMOMAGNETICO TRIPOLAR,DE 40 A 63A,3KA,MODELO DIN ,TIPO C.FORNECIMENTO E COLOCACAO 3% - DESGASTE DE FERRAMENTAS E EPI | DISJUNTOR TERMOMAGNETICO TRIPOLAR,DE 40 A 63A,3KA,MODELO DIN ,TIPO C.FORNECIMENTO E COLOCACAO 3% - DESGASTE DE FERRAMENTAS E EPI | DISJUNTOR TERMOMAGNETICO TRIPOLAR,DE 40 A 63A,3KA,MODELO DIN ,TIPO C.FORNECIMENTO E COLOCACAO 3% - DESGASTE DE FERRAMENTAS E EPI
Dispositivos elétricos (A) | Dispositivos elétricos (A) | Dispositivos elétricos (A) | Dispositivos elétricos (A) | Dispositivos elétricos (A)
Projeto | Vínculo | Elemento | Id do Revit | Totais:
BE-PMSa-MOD-ELE-CAMARA-BA-000-R00 | ------ | f. Mini Disjuntor Tripolar 40A_Curva C | 14020008 | 1
BE-PMSa-MOD-ELE-CAMARA-BA-000-R00 | ------ | f. Mini Disjuntor Tripolar 40A_Curva C | 14020125 | 1
BE-PMSa-MOD-ELE-CAMARA-BA-000-R00 | ------ | f. Mini Disjuntor Tripolar 40A_Curva C | 13634727 | 1
BE-PMSa-MOD-ELE-CAMARA-BA-000-R00 | ------ | f. Mini Disjuntor Tripolar 40A_Curva C | 14392327 | 1
BE-PMSa-MOD-ELE-CAMARA-BA-000-R00 | ------ | f. Mini Disjuntor Tripolar 40A_Curva C | 13618294 | 1
BE-PMSa-MOD-ELE-CAMARA-BA-000-R00 | ------ | f. Mini Disjuntor Tripolar 40A_Curva C | 13618299 | 1
BE-PMSa-MOD-ELE-CAMARA-BA-000-R00 | ------ | h. Mini Disjuntor Tripolar 63A_Curva C | 14020097 | 1
BE-PMSa-MOD-ELE-CAMARA-BA-000-R00 | ------ | h. Mini Disjuntor Tripolar 63A_Curva C | 13603546 | 1
BE-PMSa-MOD-ELE-CAMARA-BA-000-R00 | ------ | h. Mini Disjuntor Tripolar 63A_Curva C | 13606184 | 1
BE-PMSa-MOD-ELE-CAMARA-BA-000-R00 | ------ | h. Mini Disjuntor Tripolar 63A_Curva C | 13914868 | 1
BE-PMSa-MOD-ELE-CAMARA-BA-000-R00 | ------ | h. Mini Disjuntor Tripolar 63A_Curva C | 13618305 | 1
|  | 11 |  | 11

## 13.1.55E
DISJUNTOR TERMOMAGNETICO,TRIPOLAR,DE 80 A 100A,3KA,MODELO DI N,TIPO C.FORNECIMENTO E COLOCACAO 3%-DESGASTE DE FERRAMENTAS E EPI | DISJUNTOR TERMOMAGNETICO,TRIPOLAR,DE 80 A 100A,3KA,MODELO DI N,TIPO C.FORNECIMENTO E COLOCACAO 3%-DESGASTE DE FERRAMENTAS E EPI | DISJUNTOR TERMOMAGNETICO,TRIPOLAR,DE 80 A 100A,3KA,MODELO DI N,TIPO C.FORNECIMENTO E COLOCACAO 3%-DESGASTE DE FERRAMENTAS E EPI | DISJUNTOR TERMOMAGNETICO,TRIPOLAR,DE 80 A 100A,3KA,MODELO DI N,TIPO C.FORNECIMENTO E COLOCACAO 3%-DESGASTE DE FERRAMENTAS E EPI | DISJUNTOR TERMOMAGNETICO,TRIPOLAR,DE 80 A 100A,3KA,MODELO DI N,TIPO C.FORNECIMENTO E COLOCACAO 3%-DESGASTE DE FERRAMENTAS E EPI
DISJUNTOR TERMOMAGNETICO,TRIPOLAR,DE 80 A 100A,3KA,MODELO DI N,TIPO C.FORNECIMENTO E COLOCACAO 3%-DESGASTE DE FERRAMENTAS E EPI | DISJUNTOR TERMOMAGNETICO,TRIPOLAR,DE 80 A 100A,3KA,MODELO DI N,TIPO C.FORNECIMENTO E COLOCACAO 3%-DESGASTE DE FERRAMENTAS E EPI | DISJUNTOR TERMOMAGNETICO,TRIPOLAR,DE 80 A 100A,3KA,MODELO DI N,TIPO C.FORNECIMENTO E COLOCACAO 3%-DESGASTE DE FERRAMENTAS E EPI | DISJUNTOR TERMOMAGNETICO,TRIPOLAR,DE 80 A 100A,3KA,MODELO DI N,TIPO C.FORNECIMENTO E COLOCACAO 3%-DESGASTE DE FERRAMENTAS E EPI | DISJUNTOR TERMOMAGNETICO,TRIPOLAR,DE 80 A 100A,3KA,MODELO DI N,TIPO C.FORNECIMENTO E COLOCACAO 3%-DESGASTE DE FERRAMENTAS E EPI
Dispositivos elétricos (A) | Dispositivos elétricos (A) | Dispositivos elétricos (A) | Dispositivos elétricos (A) | Dispositivos elétricos (A)
Projeto | Vínculo | Elemento | Id do Revit | Totais:
BE-PMSa-MOD-ELE-CAMARA-BA-000-R00 | ------ | j. Mini Disjuntor Tripolar 80A_Curva C | 14020100 | 1
BE-PMSa-MOD-ELE-CAMARA-BA-000-R00 | ------ | j. Mini Disjuntor Tripolar 80A_Curva C | 13655287 | 1
BE-PMSa-MOD-ELE-CAMARA-BA-000-R00 | ------ | j. Mini Disjuntor Tripolar 80A_Curva C | 13607433 | 1
BE-PMSa-MOD-ELE-CAMARA-BA-000-R00 | ------ | k. Mini Disjuntor Tripolar 100A_Curva C | 14020228 | 1
|  | 4 |  | 4

## 13.1.56E
QUADRO DISTRIBUICAO 24 DISJUNTORES-GERAL 200A | QUADRO DISTRIBUICAO 24 DISJUNTORES-GERAL 200A | QUADRO DISTRIBUICAO 24 DISJUNTORES-GERAL 200A | QUADRO DISTRIBUICAO 24 DISJUNTORES-GERAL 200A | QUADRO DISTRIBUICAO 24 DISJUNTORES-GERAL 200A
QUADRO DISTRIBUICAO 24 DISJUNTORES-GERAL 200A | QUADRO DISTRIBUICAO 24 DISJUNTORES-GERAL 200A | QUADRO DISTRIBUICAO 24 DISJUNTORES-GERAL 200A | QUADRO DISTRIBUICAO 24 DISJUNTORES-GERAL 200A | QUADRO DISTRIBUICAO 24 DISJUNTORES-GERAL 200A
Equipamento elétrico (A) | Equipamento elétrico (A) | Equipamento elétrico (A) | Equipamento elétrico (A) | Equipamento elétrico (A)
Projeto | Vínculo | Elemento | Id do Revit | Totais:
BE-PMSa-MOD-ELE-CAMARA-BA-000-R00 | ------ | QDC - 01 (GERAL) | 14003942 | 1
|  | 1 |  | 1

## 13.1.57E
QUADRO DISTR.16 DISJUNTORES + GERAL + BARRAMENTO | QUADRO DISTR.16 DISJUNTORES + GERAL + BARRAMENTO | QUADRO DISTR.16 DISJUNTORES + GERAL + BARRAMENTO | QUADRO DISTR.16 DISJUNTORES + GERAL + BARRAMENTO | QUADRO DISTR.16 DISJUNTORES + GERAL + BARRAMENTO
QUADRO DISTR.16 DISJUNTORES + GERAL + BARRAMENTO | QUADRO DISTR.16 DISJUNTORES + GERAL + BARRAMENTO | QUADRO DISTR.16 DISJUNTORES + GERAL + BARRAMENTO | QUADRO DISTR.16 DISJUNTORES + GERAL + BARRAMENTO | QUADRO DISTR.16 DISJUNTORES + GERAL + BARRAMENTO
Equipamento elétrico | Equipamento elétrico | Equipamento elétrico | Equipamento elétrico | Equipamento elétrico
Projeto | Vínculo | Elemento | Id do Revit | Totais:
BE-PMSa-MOD-ELE-CAMARA-BA-000-R00 | ------ | QDF - INCÊNDIO | 13634710 | 1
BE-PMSa-MOD-ELE-CAMARA-BA-000-R00 | ------ | QDFL - BANHEIROS, MEZANINO E REUNIÃO 1PAV. | 13606310 | 1
BE-PMSa-MOD-ELE-CAMARA-BA-000-R00 | ------ | QDFL - COPA E CIRCULAÇÃO TÉR. | 14269341 | 1
|  | 3 |  | 3

## 13.1.58E
QUADRO DE DISTRIBUICAO DE ENERGIA,150A,PARA DISJUNTORES TERM O-MAGNETICOS UNIPOLARES,DE SOBREPOR,COM PORTA E BARRAMENTOS DE FASE,NEUTRO E TERRA,TRIFASICO,PARA INSTALACAO DE ATE 50 D ISJUNTORES COM DISPOSITIVO PARA CHAVE GERAL.FORNECIMENTO E C OLOCACAO 3%-DESGASTE DE FERRAMENTAS E EPI | QUADRO DE DISTRIBUICAO DE ENERGIA,150A,PARA DISJUNTORES TERM O-MAGNETICOS UNIPOLARES,DE SOBREPOR,COM PORTA E BARRAMENTOS DE FASE,NEUTRO E TERRA,TRIFASICO,PARA INSTALACAO DE ATE 50 D ISJUNTORES COM DISPOSITIVO PARA CHAVE GERAL.FORNECIMENTO E C OLOCACAO 3%-DESGASTE DE FERRAMENTAS E EPI | QUADRO DE DISTRIBUICAO DE ENERGIA,150A,PARA DISJUNTORES TERM O-MAGNETICOS UNIPOLARES,DE SOBREPOR,COM PORTA E BARRAMENTOS DE FASE,NEUTRO E TERRA,TRIFASICO,PARA INSTALACAO DE ATE 50 D ISJUNTORES COM DISPOSITIVO PARA CHAVE GERAL.FORNECIMENTO E C OLOCACAO 3%-DESGASTE DE FERRAMENTAS E EPI | QUADRO DE DISTRIBUICAO DE ENERGIA,150A,PARA DISJUNTORES TERM O-MAGNETICOS UNIPOLARES,DE SOBREPOR,COM PORTA E BARRAMENTOS DE FASE,NEUTRO E TERRA,TRIFASICO,PARA INSTALACAO DE ATE 50 D ISJUNTORES COM DISPOSITIVO PARA CHAVE GERAL.FORNECIMENTO E C OLOCACAO 3%-DESGASTE DE FERRAMENTAS E EPI | QUADRO DE DISTRIBUICAO DE ENERGIA,150A,PARA DISJUNTORES TERM O-MAGNETICOS UNIPOLARES,DE SOBREPOR,COM PORTA E BARRAMENTOS DE FASE,NEUTRO E TERRA,TRIFASICO,PARA INSTALACAO DE ATE 50 D ISJUNTORES COM DISPOSITIVO PARA CHAVE GERAL.FORNECIMENTO E C OLOCACAO 3%-DESGASTE DE FERRAMENTAS E EPI
QUADRO DE DISTRIBUICAO DE ENERGIA,150A,PARA DISJUNTORES TERM O-MAGNETICOS UNIPOLARES,DE SOBREPOR,COM PORTA E BARRAMENTOS DE FASE,NEUTRO E TERRA,TRIFASICO,PARA INSTALACAO DE ATE 50 D ISJUNTORES COM DISPOSITIVO PARA CHAVE GERAL.FORNECIMENTO E C OLOCACAO 3%-DESGASTE DE FERRAMENTAS E EPI | QUADRO DE DISTRIBUICAO DE ENERGIA,150A,PARA DISJUNTORES TERM O-MAGNETICOS UNIPOLARES,DE SOBREPOR,COM PORTA E BARRAMENTOS DE FASE,NEUTRO E TERRA,TRIFASICO,PARA INSTALACAO DE ATE 50 D ISJUNTORES COM DISPOSITIVO PARA CHAVE GERAL.FORNECIMENTO E C OLOCACAO 3%-DESGASTE DE FERRAMENTAS E EPI | QUADRO DE DISTRIBUICAO DE ENERGIA,150A,PARA DISJUNTORES TERM O-MAGNETICOS UNIPOLARES,DE SOBREPOR,COM PORTA E BARRAMENTOS DE FASE,NEUTRO E TERRA,TRIFASICO,PARA INSTALACAO DE ATE 50 D ISJUNTORES COM DISPOSITIVO PARA CHAVE GERAL.FORNECIMENTO E C OLOCACAO 3%-DESGASTE DE FERRAMENTAS E EPI | QUADRO DE DISTRIBUICAO DE ENERGIA,150A,PARA DISJUNTORES TERM O-MAGNETICOS UNIPOLARES,DE SOBREPOR,COM PORTA E BARRAMENTOS DE FASE,NEUTRO E TERRA,TRIFASICO,PARA INSTALACAO DE ATE 50 D ISJUNTORES COM DISPOSITIVO PARA CHAVE GERAL.FORNECIMENTO E C OLOCACAO 3%-DESGASTE DE FERRAMENTAS E EPI | QUADRO DE DISTRIBUICAO DE ENERGIA,150A,PARA DISJUNTORES TERM O-MAGNETICOS UNIPOLARES,DE SOBREPOR,COM PORTA E BARRAMENTOS DE FASE,NEUTRO E TERRA,TRIFASICO,PARA INSTALACAO DE ATE 50 D ISJUNTORES COM DISPOSITIVO PARA CHAVE GERAL.FORNECIMENTO E C OLOCACAO 3%-DESGASTE DE FERRAMENTAS E EPI
Equipamento elétrico (A) | Equipamento elétrico (A) | Equipamento elétrico (A) | Equipamento elétrico (A) | Equipamento elétrico (A)
Projeto | Vínculo | Elemento | Id do Revit | Totais:
BE-PMSa-MOD-ELE-CAMARA-BA-000-R00 | ------ | QDF - AR COND. L.D 02 | 13914851 | 1
BE-PMSa-MOD-ELE-CAMARA-BA-000-R00 | ------ | QDF - AR COND. L.E 02 | 13655270 | 1
BE-PMSa-MOD-ELE-CAMARA-BA-000-R00 | ------ | QDF - INCÊNDIO | 13634710 | 1
BE-PMSa-MOD-ELE-CAMARA-BA-000-R00 | ------ | QDFL - 1º PAV L.D | 13606167 | 1
BE-PMSa-MOD-ELE-CAMARA-BA-000-R00 | ------ | QDFL - 1º PAV L.E | 13607416 | 1
BE-PMSa-MOD-ELE-CAMARA-BA-000-R00 | ------ | QDFL - BANHEIROS, MEZANINO E REUNIÃO 1PAV. | 13606310 | 1
BE-PMSa-MOD-ELE-CAMARA-BA-000-R00 | ------ | QDFL - BANHEIROS, SALÃO E PLENÁRIO TÉR. | 13603529 | 1
BE-PMSa-MOD-ELE-CAMARA-BA-000-R00 | ------ | QDFL - CIRCULAÇÃO, COZINHA E VARANDA 1PAV. | 14392310 | 1
BE-PMSa-MOD-ELE-CAMARA-BA-000-R00 | ------ | QDFL - COPA E CIRCULAÇÃO TÉR. | 14269341 | 1
BE-PMSa-MOD-ELE-CAMARA-BA-000-R00 | ------ | QDFL - TÉRREO L.D | 13602846 | 1
BE-PMSa-MOD-ELE-CAMARA-BA-000-R00 | ------ | QDFL - TÉRREO L.E | 13612547 | 1
|  | 11 |  | 11

## 13.1.59E
QUADRO DE DISTRIBUICAO DE ENERGIA,150A,PARA DISJUNTORES TERM O-MAGNETICOS UNIPOLARES,DE SOBREPOR,COM PORTA E BARRAMENTOS DE FASE,NEUTRO E TERRA,TRIFASICO,PARA INSTALACAO DE ATE 72 D ISJUNTORES COM DISPOSITIVO PARA CHAVE GERAL.FORNECIMENTO E C OLOCACAO 3%-DESGASTE DE FERRAMENTAS E EPI | QUADRO DE DISTRIBUICAO DE ENERGIA,150A,PARA DISJUNTORES TERM O-MAGNETICOS UNIPOLARES,DE SOBREPOR,COM PORTA E BARRAMENTOS DE FASE,NEUTRO E TERRA,TRIFASICO,PARA INSTALACAO DE ATE 72 D ISJUNTORES COM DISPOSITIVO PARA CHAVE GERAL.FORNECIMENTO E C OLOCACAO 3%-DESGASTE DE FERRAMENTAS E EPI | QUADRO DE DISTRIBUICAO DE ENERGIA,150A,PARA DISJUNTORES TERM O-MAGNETICOS UNIPOLARES,DE SOBREPOR,COM PORTA E BARRAMENTOS DE FASE,NEUTRO E TERRA,TRIFASICO,PARA INSTALACAO DE ATE 72 D ISJUNTORES COM DISPOSITIVO PARA CHAVE GERAL.FORNECIMENTO E C OLOCACAO 3%-DESGASTE DE FERRAMENTAS E EPI | QUADRO DE DISTRIBUICAO DE ENERGIA,150A,PARA DISJUNTORES TERM O-MAGNETICOS UNIPOLARES,DE SOBREPOR,COM PORTA E BARRAMENTOS DE FASE,NEUTRO E TERRA,TRIFASICO,PARA INSTALACAO DE ATE 72 D ISJUNTORES COM DISPOSITIVO PARA CHAVE GERAL.FORNECIMENTO E C OLOCACAO 3%-DESGASTE DE FERRAMENTAS E EPI | QUADRO DE DISTRIBUICAO DE ENERGIA,150A,PARA DISJUNTORES TERM O-MAGNETICOS UNIPOLARES,DE SOBREPOR,COM PORTA E BARRAMENTOS DE FASE,NEUTRO E TERRA,TRIFASICO,PARA INSTALACAO DE ATE 72 D ISJUNTORES COM DISPOSITIVO PARA CHAVE GERAL.FORNECIMENTO E C OLOCACAO 3%-DESGASTE DE FERRAMENTAS E EPI
QUADRO DE DISTRIBUICAO DE ENERGIA,150A,PARA DISJUNTORES TERM O-MAGNETICOS UNIPOLARES,DE SOBREPOR,COM PORTA E BARRAMENTOS DE FASE,NEUTRO E TERRA,TRIFASICO,PARA INSTALACAO DE ATE 72 D ISJUNTORES COM DISPOSITIVO PARA CHAVE GERAL.FORNECIMENTO E C OLOCACAO 3%-DESGASTE DE FERRAMENTAS E EPI | QUADRO DE DISTRIBUICAO DE ENERGIA,150A,PARA DISJUNTORES TERM O-MAGNETICOS UNIPOLARES,DE SOBREPOR,COM PORTA E BARRAMENTOS DE FASE,NEUTRO E TERRA,TRIFASICO,PARA INSTALACAO DE ATE 72 D ISJUNTORES COM DISPOSITIVO PARA CHAVE GERAL.FORNECIMENTO E C OLOCACAO 3%-DESGASTE DE FERRAMENTAS E EPI | QUADRO DE DISTRIBUICAO DE ENERGIA,150A,PARA DISJUNTORES TERM O-MAGNETICOS UNIPOLARES,DE SOBREPOR,COM PORTA E BARRAMENTOS DE FASE,NEUTRO E TERRA,TRIFASICO,PARA INSTALACAO DE ATE 72 D ISJUNTORES COM DISPOSITIVO PARA CHAVE GERAL.FORNECIMENTO E C OLOCACAO 3%-DESGASTE DE FERRAMENTAS E EPI | QUADRO DE DISTRIBUICAO DE ENERGIA,150A,PARA DISJUNTORES TERM O-MAGNETICOS UNIPOLARES,DE SOBREPOR,COM PORTA E BARRAMENTOS DE FASE,NEUTRO E TERRA,TRIFASICO,PARA INSTALACAO DE ATE 72 D ISJUNTORES COM DISPOSITIVO PARA CHAVE GERAL.FORNECIMENTO E C OLOCACAO 3%-DESGASTE DE FERRAMENTAS E EPI | QUADRO DE DISTRIBUICAO DE ENERGIA,150A,PARA DISJUNTORES TERM O-MAGNETICOS UNIPOLARES,DE SOBREPOR,COM PORTA E BARRAMENTOS DE FASE,NEUTRO E TERRA,TRIFASICO,PARA INSTALACAO DE ATE 72 D ISJUNTORES COM DISPOSITIVO PARA CHAVE GERAL.FORNECIMENTO E C OLOCACAO 3%-DESGASTE DE FERRAMENTAS E EPI
Equipamento elétrico (A) | Equipamento elétrico (A) | Equipamento elétrico (A) | Equipamento elétrico (A) | Equipamento elétrico (A)
Projeto | Vínculo | Elemento | Id do Revit | Totais:
BE-PMSa-MOD-ELE-CAMARA-BA-000-R00 | ------ | QDF - AR COND. L.D 01 | 13657669 | 1
BE-PMSa-MOD-ELE-CAMARA-BA-000-R00 | ------ | QDF - AR COND. L.E 01 | 13603744 | 1
|  | 2 |  | 2

## 13.1.60E
LUMINARIA COMERCIAL EMBUTIR ALETADA T8 2X18/32/40W - HGE | LUMINARIA COMERCIAL EMBUTIR ALETADA T8 2X18/32/40W - HGE | LUMINARIA COMERCIAL EMBUTIR ALETADA T8 2X18/32/40W - HGE | LUMINARIA COMERCIAL EMBUTIR ALETADA T8 2X18/32/40W - HGE | LUMINARIA COMERCIAL EMBUTIR ALETADA T8 2X18/32/40W - HGE
LUMINARIA COMERCIAL EMBUTIR ALETADA T8 2X18/32/40W - HGE | LUMINARIA COMERCIAL EMBUTIR ALETADA T8 2X18/32/40W - HGE | LUMINARIA COMERCIAL EMBUTIR ALETADA T8 2X18/32/40W - HGE | LUMINARIA COMERCIAL EMBUTIR ALETADA T8 2X18/32/40W - HGE | LUMINARIA COMERCIAL EMBUTIR ALETADA T8 2X18/32/40W - HGE
Luminárias (a) | Luminárias (a) | Luminárias (a) | Luminárias (a) | Luminárias (a)
Projeto | Vínculo | Elemento | Id do Revit | Totais:
BE-PMSa-MOD-ELE-CAMARA-BA-000-R00 | ------ | EM 3H 40W 4550LM 4000K WHITE MATT WHITE ALUMINUM | 14666192 | 1
BE-PMSa-MOD-ELE-CAMARA-BA-000-R00 | ------ | EM 3H 40W 4550LM 4000K WHITE MATT WHITE ALUMINUM | 14666194 | 1
BE-PMSa-MOD-ELE-CAMARA-BA-000-R00 | ------ | EM 3H 40W 4550LM 4000K WHITE MATT WHITE ALUMINUM | 14666195 | 1
BE-PMSa-MOD-ELE-CAMARA-BA-000-R00 | ------ | EM 3H 40W 4550LM 4000K WHITE MATT WHITE ALUMINUM | 14666196 | 1
BE-PMSa-MOD-ELE-CAMARA-BA-000-R00 | ------ | EM 3H 40W 4550LM 4000K WHITE MATT WHITE ALUMINUM | 14666197 | 1
BE-PMSa-MOD-ELE-CAMARA-BA-000-R00 | ------ | EM 3H 40W 4550LM 4000K WHITE MATT WHITE ALUMINUM | 14666198 | 1
BE-PMSa-MOD-ELE-CAMARA-BA-000-R00 | ------ | EM 3H 40W 4550LM 4000K WHITE MATT WHITE ALUMINUM | 14666199 | 1
BE-PMSa-MOD-ELE-CAMARA-BA-000-R00 | ------ | EM 3H 40W 4550LM 4000K WHITE MATT WHITE ALUMINUM | 14666200 | 1
BE-PMSa-MOD-ELE-CAMARA-BA-000-R00 | ------ | EM 3H 40W 4550LM 4000K WHITE MATT WHITE ALUMINUM | 14666201 | 1
BE-PMSa-MOD-ELE-CAMARA-BA-000-R00 | ------ | EM 3H 40W 4550LM 4000K WHITE MATT WHITE ALUMINUM | 14666202 | 1
BE-PMSa-MOD-ELE-CAMARA-BA-000-R00 | ------ | EM 3H 40W 4550LM 4000K WHITE MATT WHITE ALUMINUM | 14666203 | 1
BE-PMSa-MOD-ELE-CAMARA-BA-000-R00 | ------ | EM 3H 40W 4550LM 4000K WHITE MATT WHITE ALUMINUM | 14666204 | 1
BE-PMSa-MOD-ELE-CAMARA-BA-000-R00 | ------ | EM 3H 40W 4550LM 4000K WHITE MATT WHITE ALUMINUM | 14666205 | 1
BE-PMSa-MOD-ELE-CAMARA-BA-000-R00 | ------ | EM 3H 40W 4550LM 4000K WHITE MATT WHITE ALUMINUM | 14666206 | 1
BE-PMSa-MOD-ELE-CAMARA-BA-000-R00 | ------ | EM 3H 40W 4550LM 4000K WHITE MATT WHITE ALUMINUM | 14666207 | 1
BE-PMSa-MOD-ELE-CAMARA-BA-000-R00 | ------ | EM 3H 40W 4550LM 4000K WHITE MATT WHITE ALUMINUM | 14666208 | 1
BE-PMSa-MOD-ELE-CAMARA-BA-000-R00 | ------ | EM 3H 40W 4550LM 4000K WHITE MATT WHITE ALUMINUM | 14666215 | 1
BE-PMSa-MOD-ELE-CAMARA-BA-000-R00 | ------ | EM 3H 40W 4550LM 4000K WHITE MATT WHITE ALUMINUM | 14666217 | 1
BE-PMSa-MOD-ELE-CAMARA-BA-000-R00 | ------ | EM 3H 40W 4550LM 4000K WHITE MATT WHITE ALUMINUM | 14666218 | 1
BE-PMSa-MOD-ELE-CAMARA-BA-000-R00 | ------ | EM 3H 40W 4550LM 4000K WHITE MATT WHITE ALUMINUM | 14666219 | 1
BE-PMSa-MOD-ELE-CAMARA-BA-000-R00 | ------ | EM 3H 40W 4550LM 4000K WHITE MATT WHITE ALUMINUM | 14666220 | 1
BE-PMSa-MOD-ELE-CAMARA-BA-000-R00 | ------ | EM 3H 40W 4550LM 4000K WHITE MATT WHITE ALUMINUM | 14666221 | 1
BE-PMSa-MOD-ELE-CAMARA-BA-000-R00 | ------ | EM 3H 40W 4550LM 4000K WHITE MATT WHITE ALUMINUM | 14666222 | 1
BE-PMSa-MOD-ELE-CAMARA-BA-000-R00 | ------ | EM 3H 40W 4550LM 4000K WHITE MATT WHITE ALUMINUM | 14666223 | 1
BE-PMSa-MOD-ELE-CAMARA-BA-000-R00 | ------ | EM 3H 40W 4550LM 4000K WHITE MATT WHITE ALUMINUM | 14666224 | 1
BE-PMSa-MOD-ELE-CAMARA-BA-000-R00 | ------ | EM 3H 40W 4550LM 4000K WHITE MATT WHITE ALUMINUM | 14666543 | 1
BE-PMSa-MOD-ELE-CAMARA-BA-000-R00 | ------ | EM 3H 40W 4550LM 4000K WHITE MATT WHITE ALUMINUM | 14666545 | 1
BE-PMSa-MOD-ELE-CAMARA-BA-000-R00 | ------ | EM 3H 40W 4550LM 4000K WHITE MATT WHITE ALUMINUM | 14666546 | 1
BE-PMSa-MOD-ELE-CAMARA-BA-000-R00 | ------ | EM 3H 40W 4550LM 4000K WHITE MATT WHITE ALUMINUM | 14666547 | 1
BE-PMSa-MOD-ELE-CAMARA-BA-000-R00 | ------ | EM 3H 40W 4550LM 4000K WHITE MATT WHITE ALUMINUM | 14666548 | 1
BE-PMSa-MOD-ELE-CAMARA-BA-000-R00 | ------ | EM 3H 40W 4550LM 4000K WHITE MATT WHITE ALUMINUM | 14666550 | 1
BE-PMSa-MOD-ELE-CAMARA-BA-000-R00 | ------ | EM 3H 40W 4550LM 4000K WHITE MATT WHITE ALUMINUM | 14666551 | 1
BE-PMSa-MOD-ELE-CAMARA-BA-000-R00 | ------ | EM 3H 40W 4550LM 4000K WHITE MATT WHITE ALUMINUM | 14666552 | 1
BE-PMSa-MOD-ELE-CAMARA-BA-000-R00 | ------ | EM 3H 40W 4550LM 4000K WHITE MATT WHITE ALUMINUM | 14666553 | 1
BE-PMSa-MOD-ELE-CAMARA-BA-000-R00 | ------ | EM 3H 40W 4550LM 4000K WHITE MATT WHITE ALUMINUM | 14666554 | 1
BE-PMSa-MOD-ELE-CAMARA-BA-000-R00 | ------ | EM 3H 40W 4550LM 4000K WHITE MATT WHITE ALUMINUM | 14666555 | 1
BE-PMSa-MOD-ELE-CAMARA-BA-000-R00 | ------ | EM 3H 40W 4550LM 4000K WHITE MATT WHITE ALUMINUM | 14666556 | 1
BE-PMSa-MOD-ELE-CAMARA-BA-000-R00 | ------ | EM 3H 40W 4550LM 4000K WHITE MATT WHITE ALUMINUM | 14666557 | 1
BE-PMSa-MOD-ELE-CAMARA-BA-000-R00 | ------ | EM 3H 40W 4550LM 4000K WHITE MATT WHITE ALUMINUM | 14666558 | 1
BE-PMSa-MOD-ELE-CAMARA-BA-000-R00 | ------ | EM 3H 40W 4550LM 4000K WHITE MATT WHITE ALUMINUM | 14666559 | 1
BE-PMSa-MOD-ELE-CAMARA-BA-000-R00 | ------ | EM 3H 40W 4550LM 4000K WHITE MATT WHITE ALUMINUM | 14666560 | 1
BE-PMSa-MOD-ELE-CAMARA-BA-000-R00 | ------ | EM 3H 40W 4550LM 4000K WHITE MATT WHITE ALUMINUM | 14666561 | 1
BE-PMSa-MOD-ELE-CAMARA-BA-000-R00 | ------ | EM 3H 40W 4550LM 4000K WHITE MATT WHITE ALUMINUM | 14666562 | 1
BE-PMSa-MOD-ELE-CAMARA-BA-000-R00 | ------ | EM 3H 40W 4550LM 4000K WHITE MATT WHITE ALUMINUM | 14666563 | 1
BE-PMSa-MOD-ELE-CAMARA-BA-000-R00 | ------ | EM 3H 40W 4550LM 4000K WHITE MATT WHITE ALUMINUM | 14666564 | 1
BE-PMSa-MOD-ELE-CAMARA-BA-000-R00 | ------ | EM 3H 40W 4550LM 4000K WHITE MATT WHITE ALUMINUM | 14666565 | 1
BE-PMSa-MOD-ELE-CAMARA-BA-000-R00 | ------ | EM 3H 40W 4550LM 4000K WHITE MATT WHITE ALUMINUM | 14666566 | 1
BE-PMSa-MOD-ELE-CAMARA-BA-000-R00 | ------ | EM 3H 40W 4550LM 4000K WHITE MATT WHITE ALUMINUM | 14666568 | 1
BE-PMSa-MOD-ELE-CAMARA-BA-000-R00 | ------ | EM 3H 40W 4550LM 4000K WHITE MATT WHITE ALUMINUM | 14666569 | 1
BE-PMSa-MOD-ELE-CAMARA-BA-000-R00 | ------ | EM 3H 40W 4550LM 4000K WHITE MATT WHITE ALUMINUM | 14666570 | 1
BE-PMSa-MOD-ELE-CAMARA-BA-000-R00 | ------ | EM 3H 40W 4550LM 4000K WHITE MATT WHITE ALUMINUM | 14666571 | 1
BE-PMSa-MOD-ELE-CAMARA-BA-000-R00 | ------ | EM 3H 40W 4550LM 4000K WHITE MATT WHITE ALUMINUM | 14666572 | 1
BE-PMSa-MOD-ELE-CAMARA-BA-000-R00 | ------ | EM 3H 40W 4550LM 4000K WHITE MATT WHITE ALUMINUM | 14666573 | 1
BE-PMSa-MOD-ELE-CAMARA-BA-000-R00 | ------ | EM 3H 40W 4550LM 4000K WHITE MATT WHITE ALUMINUM | 14666574 | 1
BE-PMSa-MOD-ELE-CAMARA-BA-000-R00 | ------ | EM 3H 40W 4550LM 4000K WHITE MATT WHITE ALUMINUM | 14666575 | 1
BE-PMSa-MOD-ELE-CAMARA-BA-000-R00 | ------ | EM 3H 40W 4550LM 4000K WHITE MATT WHITE ALUMINUM | 14666576 | 1
BE-PMSa-MOD-ELE-CAMARA-BA-000-R00 | ------ | EM 3H 40W 4550LM 4000K WHITE MATT WHITE ALUMINUM | 14666581 | 1
BE-PMSa-MOD-ELE-CAMARA-BA-000-R00 | ------ | EM 3H 40W 4550LM 4000K WHITE MATT WHITE ALUMINUM | 14666582 | 1
BE-PMSa-MOD-ELE-CAMARA-BA-000-R00 | ------ | EM 3H 40W 4550LM 4000K WHITE MATT WHITE ALUMINUM | 14666583 | 1
BE-PMSa-MOD-ELE-CAMARA-BA-000-R00 | ------ | EM 3H 40W 4550LM 4000K WHITE MATT WHITE ALUMINUM | 14666584 | 1
BE-PMSa-MOD-ELE-CAMARA-BA-000-R00 | ------ | EM 3H 40W 4550LM 4000K WHITE MATT WHITE ALUMINUM | 14666585 | 1
BE-PMSa-MOD-ELE-CAMARA-BA-000-R00 | ------ | EM 3H 40W 4550LM 4000K WHITE MATT WHITE ALUMINUM | 14666586 | 1
BE-PMSa-MOD-ELE-CAMARA-BA-000-R00 | ------ | EM 3H 40W 4550LM 4000K WHITE MATT WHITE ALUMINUM | 14667032 | 1
BE-PMSa-MOD-ELE-CAMARA-BA-000-R00 | ------ | EM 3H 40W 4550LM 4000K WHITE MATT WHITE ALUMINUM | 14667034 | 1
BE-PMSa-MOD-ELE-CAMARA-BA-000-R00 | ------ | EM 3H 40W 4550LM 4000K WHITE MATT WHITE ALUMINUM | 14667055 | 1
BE-PMSa-MOD-ELE-CAMARA-BA-000-R00 | ------ | EM 3H 40W 4550LM 4000K WHITE MATT WHITE ALUMINUM | 14667056 | 1
BE-PMSa-MOD-ELE-CAMARA-BA-000-R00 | ------ | EM 3H 40W 4550LM 4000K WHITE MATT WHITE ALUMINUM | 14667057 | 1
BE-PMSa-MOD-ELE-CAMARA-BA-000-R00 | ------ | EM 3H 40W 4550LM 4000K WHITE MATT WHITE ALUMINUM | 14667058 | 1
BE-PMSa-MOD-ELE-CAMARA-BA-000-R00 | ------ | EM 3H 40W 4550LM 4000K WHITE MATT WHITE ALUMINUM | 14667059 | 1
BE-PMSa-MOD-ELE-CAMARA-BA-000-R00 | ------ | EM 3H 40W 4550LM 4000K WHITE MATT WHITE ALUMINUM | 14667060 | 1
BE-PMSa-MOD-ELE-CAMARA-BA-000-R00 | ------ | EM 3H 40W 4550LM 4000K WHITE MATT WHITE ALUMINUM | 14667061 | 1
BE-PMSa-MOD-ELE-CAMARA-BA-000-R00 | ------ | EM 3H 40W 4550LM 4000K WHITE MATT WHITE ALUMINUM | 14667062 | 1
BE-PMSa-MOD-ELE-CAMARA-BA-000-R00 | ------ | EM 3H 40W 4550LM 4000K WHITE MATT WHITE ALUMINUM | 14667063 | 1
BE-PMSa-MOD-ELE-CAMARA-BA-000-R00 | ------ | EM 3H 40W 4550LM 4000K WHITE MATT WHITE ALUMINUM | 14667064 | 1
BE-PMSa-MOD-ELE-CAMARA-BA-000-R00 | ------ | EM 3H 40W 4550LM 4000K WHITE MATT WHITE ALUMINUM | 14667065 | 1
BE-PMSa-MOD-ELE-CAMARA-BA-000-R00 | ------ | EM 3H 40W 4550LM 4000K WHITE MATT WHITE ALUMINUM | 14667066 | 1
BE-PMSa-MOD-ELE-CAMARA-BA-000-R00 | ------ | EM 3H 40W 4550LM 4000K WHITE MATT WHITE ALUMINUM | 14667067 | 1
BE-PMSa-MOD-ELE-CAMARA-BA-000-R00 | ------ | EM 3H 40W 4550LM 4000K WHITE MATT WHITE ALUMINUM | 14667068 | 1
BE-PMSa-MOD-ELE-CAMARA-BA-000-R00 | ------ | EM 3H 40W 4550LM 4000K WHITE MATT WHITE ALUMINUM | 14667069 | 1
BE-PMSa-MOD-ELE-CAMARA-BA-000-R00 | ------ | EM 3H 40W 4550LM 4000K WHITE MATT WHITE ALUMINUM | 14667070 | 1
|  | 80 |  | 80

## 13.1.61E
LUMINARIA DE SOBREPOR PLAFON BRANCA 30x60cm 36W LED | LUMINARIA DE SOBREPOR PLAFON BRANCA 30x60cm 36W LED | LUMINARIA DE SOBREPOR PLAFON BRANCA 30x60cm 36W LED | LUMINARIA DE SOBREPOR PLAFON BRANCA 30x60cm 36W LED | LUMINARIA DE SOBREPOR PLAFON BRANCA 30x60cm 36W LED
LUMINARIA DE SOBREPOR PLAFON BRANCA 30x60cm 36W LED | LUMINARIA DE SOBREPOR PLAFON BRANCA 30x60cm 36W LED | LUMINARIA DE SOBREPOR PLAFON BRANCA 30x60cm 36W LED | LUMINARIA DE SOBREPOR PLAFON BRANCA 30x60cm 36W LED | LUMINARIA DE SOBREPOR PLAFON BRANCA 30x60cm 36W LED
Luminárias (a) | Luminárias (a) | Luminárias (a) | Luminárias (a) | Luminárias (a)
Projeto | Vínculo | Elemento | Id do Revit | Totais:
BE-PMSa-MOD-ELE-CAMARA-BA-000-R00 | ------ | 24W - 300 x 300 | 14666633 | 1
BE-PMSa-MOD-ELE-CAMARA-BA-000-R00 | ------ | 24W - 300 x 300 | 14666634 | 1
BE-PMSa-MOD-ELE-CAMARA-BA-000-R00 | ------ | 24W - 300 x 300 | 14666635 | 1
BE-PMSa-MOD-ELE-CAMARA-BA-000-R00 | ------ | 24W - 300 x 300 | 14666636 | 1
BE-PMSa-MOD-ELE-CAMARA-BA-000-R00 | ------ | 24W - 300 x 300 | 14666637 | 1
BE-PMSa-MOD-ELE-CAMARA-BA-000-R00 | ------ | 24W - 300 x 300 | 14666638 | 1
BE-PMSa-MOD-ELE-CAMARA-BA-000-R00 | ------ | 24W - 300 x 300 | 14666639 | 1
BE-PMSa-MOD-ELE-CAMARA-BA-000-R00 | ------ | 24W - 300 x 300 | 14666640 | 1
BE-PMSa-MOD-ELE-CAMARA-BA-000-R00 | ------ | 24W - 300 x 300 | 14666641 | 1
BE-PMSa-MOD-ELE-CAMARA-BA-000-R00 | ------ | 24W - 300 x 300 | 14666642 | 1
BE-PMSa-MOD-ELE-CAMARA-BA-000-R00 | ------ | 24W - 300 x 300 | 14666643 | 1
BE-PMSa-MOD-ELE-CAMARA-BA-000-R00 | ------ | 24W - 300 x 300 | 14666644 | 1
BE-PMSa-MOD-ELE-CAMARA-BA-000-R00 | ------ | 24W - 300 x 300 | 14666645 | 1
BE-PMSa-MOD-ELE-CAMARA-BA-000-R00 | ------ | 24W - 300 x 300 | 14666646 | 1
BE-PMSa-MOD-ELE-CAMARA-BA-000-R00 | ------ | 24W - 300 x 300 | 14666647 | 1
BE-PMSa-MOD-ELE-CAMARA-BA-000-R00 | ------ | 24W - 300 x 300 | 14666648 | 1
BE-PMSa-MOD-ELE-CAMARA-BA-000-R00 | ------ | 24W - 300 x 300 | 14666649 | 1
BE-PMSa-MOD-ELE-CAMARA-BA-000-R00 | ------ | 24W - 300 x 300 | 14666650 | 1
BE-PMSa-MOD-ELE-CAMARA-BA-000-R00 | ------ | 24W - 300 x 300 | 14666651 | 1
BE-PMSa-MOD-ELE-CAMARA-BA-000-R00 | ------ | 24W - 300 x 300 | 14666653 | 1
BE-PMSa-MOD-ELE-CAMARA-BA-000-R00 | ------ | 24W - 300 x 300 | 14666654 | 1
BE-PMSa-MOD-ELE-CAMARA-BA-000-R00 | ------ | 24W - 300 x 300 | 14666656 | 1
BE-PMSa-MOD-ELE-CAMARA-BA-000-R00 | ------ | 24W - 300 x 300 | 14667125 | 1
BE-PMSa-MOD-ELE-CAMARA-BA-000-R00 | ------ | 24W - 300 x 300 | 14667127 | 1
BE-PMSa-MOD-ELE-CAMARA-BA-000-R00 | ------ | 24W - 300 x 300 | 14667129 | 1
BE-PMSa-MOD-ELE-CAMARA-BA-000-R00 | ------ | 24W - 300 x 300 | 14667132 | 1
BE-PMSa-MOD-ELE-CAMARA-BA-000-R00 | ------ | 24W - 300 x 300 | 14667134 | 1
BE-PMSa-MOD-ELE-CAMARA-BA-000-R00 | ------ | 24W - 300 x 300 | 14667136 | 1
BE-PMSa-MOD-ELE-CAMARA-BA-000-R00 | ------ | 24W - 300 x 300 | 14667138 | 1
BE-PMSa-MOD-ELE-CAMARA-BA-000-R00 | ------ | 24W - 300 x 300 | 14667140 | 1
BE-PMSa-MOD-ELE-CAMARA-BA-000-R00 | ------ | 24W - 300 x 300 | 14667142 | 1
BE-PMSa-MOD-ELE-CAMARA-BA-000-R00 | ------ | 24W - 300 x 300 | 14667147 | 1
BE-PMSa-MOD-ELE-CAMARA-BA-000-R00 | ------ | 40W - 595 x 595 | 14667120 | 1
BE-PMSa-MOD-ELE-CAMARA-BA-000-R00 | ------ | 40W - 595 x 595 | 14667122 | 1
BE-PMSa-MOD-ELE-CAMARA-BA-000-R00 | ------ | 40W - 595 x 595 | 14667123 | 1
BE-PMSa-MOD-ELE-CAMARA-BA-000-R00 | ------ | 40W - 595 x 595 | 14667124 | 1
BE-PMSa-MOD-ELE-CAMARA-BA-000-R00 | ------ | EDSE12/WS/4000/100/E/1/SE | 14666631 | 1
|  | 37 |  | 37
LUMINARIA DE SOBREPOR PLAFON BRANCA 30x60cm 36W LED | LUMINARIA DE SOBREPOR PLAFON BRANCA 30x60cm 36W LED | LUMINARIA DE SOBREPOR PLAFON BRANCA 30x60cm 36W LED | LUMINARIA DE SOBREPOR PLAFON BRANCA 30x60cm 36W LED | LUMINARIA DE SOBREPOR PLAFON BRANCA 30x60cm 36W LED
LUMINARIA DE SOBREPOR PLAFON BRANCA 30x60cm 36W LED | LUMINARIA DE SOBREPOR PLAFON BRANCA 30x60cm 36W LED | LUMINARIA DE SOBREPOR PLAFON BRANCA 30x60cm 36W LED | LUMINARIA DE SOBREPOR PLAFON BRANCA 30x60cm 36W LED | LUMINARIA DE SOBREPOR PLAFON BRANCA 30x60cm 36W LED
Luminárias (Aba) | Luminárias (Aba) | Luminárias (Aba) | Luminárias (Aba) | Luminárias (Aba)
Projeto | Vínculo | Elemento | Id do Revit | Totais:
BE-PMSa-MOD-ELE-CAMARA-BA-000-R00 | ------ | 12W - 160 x 160 | 14667144 | 1
BE-PMSa-MOD-ELE-CAMARA-BA-000-R00 | ------ | 12W - 160 x 160 | 14667145 | 1
BE-PMSa-MOD-ELE-CAMARA-BA-000-R00 | ------ | 12W - 160 x 160 | 14667146 | 1
|  | 3 |  | 3

## 13.1.62E
LUMINARIA PERFIL DE EMBUTIR LED INTEGRADO LINIE STH6975/27 | LUMINARIA PERFIL DE EMBUTIR LED INTEGRADO LINIE STH6975/27 | LUMINARIA PERFIL DE EMBUTIR LED INTEGRADO LINIE STH6975/27 | LUMINARIA PERFIL DE EMBUTIR LED INTEGRADO LINIE STH6975/27 | LUMINARIA PERFIL DE EMBUTIR LED INTEGRADO LINIE STH6975/27
LUMINARIA PERFIL DE EMBUTIR LED INTEGRADO LINIE STH6975/27 | LUMINARIA PERFIL DE EMBUTIR LED INTEGRADO LINIE STH6975/27 | LUMINARIA PERFIL DE EMBUTIR LED INTEGRADO LINIE STH6975/27 | LUMINARIA PERFIL DE EMBUTIR LED INTEGRADO LINIE STH6975/27 | LUMINARIA PERFIL DE EMBUTIR LED INTEGRADO LINIE STH6975/27
Luminárias | Luminárias | Luminárias | Luminárias | Luminárias
Projeto | Vínculo | Elemento | Id do Revit | Totais:
BE-PMSa-MOD-ELE-CAMARA-BA-000-R00 | ------ | Perfil de LED 1,50m - 6000k | 14666230 | 1
BE-PMSa-MOD-ELE-CAMARA-BA-000-R00 | ------ | Perfil de LED 1,50m - 6000k | 14666231 | 1
BE-PMSa-MOD-ELE-CAMARA-BA-000-R00 | ------ | Perfil de LED 1,50m - 6000k | 14666232 | 1
BE-PMSa-MOD-ELE-CAMARA-BA-000-R00 | ------ | Perfil de LED 1,50m - 6000k | 14666233 | 1
BE-PMSa-MOD-ELE-CAMARA-BA-000-R00 | ------ | Perfil de LED 1,50m - 6000k | 14666234 | 1
BE-PMSa-MOD-ELE-CAMARA-BA-000-R00 | ------ | Perfil de LED 1,50m - 6000k | 14666235 | 1
BE-PMSa-MOD-ELE-CAMARA-BA-000-R00 | ------ | Perfil de LED 1,50m - 6000k | 14666236 | 1
BE-PMSa-MOD-ELE-CAMARA-BA-000-R00 | ------ | Perfil de LED 1,50m - 6000k | 14666238 | 1
BE-PMSa-MOD-ELE-CAMARA-BA-000-R00 | ------ | Perfil de LED 1,50m - 6000k | 14666239 | 1
BE-PMSa-MOD-ELE-CAMARA-BA-000-R00 | ------ | Perfil de LED 1,50m - 6000k | 14666240 | 1
BE-PMSa-MOD-ELE-CAMARA-BA-000-R00 | ------ | Perfil de LED 1,50m - 6000k | 14666241 | 1
BE-PMSa-MOD-ELE-CAMARA-BA-000-R00 | ------ | Perfil de LED 1,50m - 6000k | 14666242 | 1
BE-PMSa-MOD-ELE-CAMARA-BA-000-R00 | ------ | Perfil de LED 1,50m - 6000k | 14666243 | 1
BE-PMSa-MOD-ELE-CAMARA-BA-000-R00 | ------ | Perfil de LED 1,50m - 6000k | 14666244 | 1
BE-PMSa-MOD-ELE-CAMARA-BA-000-R00 | ------ | Perfil de LED 1,50m - 6000k | 14666245 | 1
BE-PMSa-MOD-ELE-CAMARA-BA-000-R00 | ------ | Perfil de LED 1,50m - 6000k | 14666246 | 1
BE-PMSa-MOD-ELE-CAMARA-BA-000-R00 | ------ | Perfil de LED 1,50m - 6000k | 14666247 | 1
BE-PMSa-MOD-ELE-CAMARA-BA-000-R00 | ------ | Perfil de LED 1,50m - 6000k | 14666248 | 1
BE-PMSa-MOD-ELE-CAMARA-BA-000-R00 | ------ | Perfil de LED 1,50m - 6000k | 14666249 | 1
BE-PMSa-MOD-ELE-CAMARA-BA-000-R00 | ------ | Perfil de LED 1,50m - 6000k | 14666250 | 1
BE-PMSa-MOD-ELE-CAMARA-BA-000-R00 | ------ | Perfil de LED 1,50m - 6000k | 14666251 | 1
BE-PMSa-MOD-ELE-CAMARA-BA-000-R00 | ------ | Perfil de LED 1,50m - 6000k | 14666252 | 1
BE-PMSa-MOD-ELE-CAMARA-BA-000-R00 | ------ | Perfil de LED 1,50m - 6000k | 14666253 | 1
BE-PMSa-MOD-ELE-CAMARA-BA-000-R00 | ------ | Perfil de LED 1,50m - 6000k | 14666254 | 1
BE-PMSa-MOD-ELE-CAMARA-BA-000-R00 | ------ | Perfil de LED 1,50m - 6000k | 14666255 | 1
BE-PMSa-MOD-ELE-CAMARA-BA-000-R00 | ------ | Perfil de LED 1,50m - 6000k | 14666256 | 1
BE-PMSa-MOD-ELE-CAMARA-BA-000-R00 | ------ | Perfil de LED 1,50m - 6000k | 14666257 | 1
BE-PMSa-MOD-ELE-CAMARA-BA-000-R00 | ------ | Perfil de LED 1,50m - 6000k | 14666258 | 1
BE-PMSa-MOD-ELE-CAMARA-BA-000-R00 | ------ | Perfil de LED 1,50m - 6000k | 14666259 | 1
BE-PMSa-MOD-ELE-CAMARA-BA-000-R00 | ------ | Perfil de LED 1,50m - 6000k | 14666260 | 1
BE-PMSa-MOD-ELE-CAMARA-BA-000-R00 | ------ | Perfil de LED 1,50m - 6000k | 14666261 | 1
BE-PMSa-MOD-ELE-CAMARA-BA-000-R00 | ------ | Perfil de LED 1,50m - 6000k | 14666266 | 1
BE-PMSa-MOD-ELE-CAMARA-BA-000-R00 | ------ | Perfil de LED 1,50m - 6000k | 14666267 | 1
BE-PMSa-MOD-ELE-CAMARA-BA-000-R00 | ------ | Perfil de LED 1,50m - 6000k | 14666269 | 1
BE-PMSa-MOD-ELE-CAMARA-BA-000-R00 | ------ | Perfil de LED 1,50m - 6000k | 14666272 | 1
BE-PMSa-MOD-ELE-CAMARA-BA-000-R00 | ------ | Perfil de LED 1,50m - 6000k | 14666273 | 1
BE-PMSa-MOD-ELE-CAMARA-BA-000-R00 | ------ | Perfil de LED 1,50m - 6000k | 14666274 | 1
BE-PMSa-MOD-ELE-CAMARA-BA-000-R00 | ------ | Perfil de LED 1,50m - 6000k | 14666275 | 1
BE-PMSa-MOD-ELE-CAMARA-BA-000-R00 | ------ | Perfil de LED 1,50m - 6000k | 14666276 | 1
BE-PMSa-MOD-ELE-CAMARA-BA-000-R00 | ------ | Perfil de LED 1,50m - 6000k | 14666277 | 1
BE-PMSa-MOD-ELE-CAMARA-BA-000-R00 | ------ | Perfil de LED 1,50m - 6000k | 14666278 | 1
BE-PMSa-MOD-ELE-CAMARA-BA-000-R00 | ------ | Perfil de LED 1,50m - 6000k | 14666279 | 1
BE-PMSa-MOD-ELE-CAMARA-BA-000-R00 | ------ | Perfil de LED 1,50m - 6000k | 14666280 | 1
BE-PMSa-MOD-ELE-CAMARA-BA-000-R00 | ------ | Perfil de LED 1,50m - 6000k | 14666281 | 1
BE-PMSa-MOD-ELE-CAMARA-BA-000-R00 | ------ | Perfil de LED 1,50m - 6000k | 14666282 | 1
BE-PMSa-MOD-ELE-CAMARA-BA-000-R00 | ------ | Perfil de LED 1,50m - 6000k | 14666283 | 1
BE-PMSa-MOD-ELE-CAMARA-BA-000-R00 | ------ | Perfil de LED 1,50m - 6000k | 14666284 | 1
BE-PMSa-MOD-ELE-CAMARA-BA-000-R00 | ------ | Perfil de LED 1,50m - 6000k | 14666285 | 1
BE-PMSa-MOD-ELE-CAMARA-BA-000-R00 | ------ | Perfil de LED 1,50m - 6000k | 14666287 | 1
BE-PMSa-MOD-ELE-CAMARA-BA-000-R00 | ------ | Perfil de LED 1,50m - 6000k | 14666290 | 1
BE-PMSa-MOD-ELE-CAMARA-BA-000-R00 | ------ | Perfil de LED 1,50m - 6000k | 14666292 | 1
BE-PMSa-MOD-ELE-CAMARA-BA-000-R00 | ------ | Perfil de LED 1,50m - 6000k | 14666293 | 1
BE-PMSa-MOD-ELE-CAMARA-BA-000-R00 | ------ | Perfil de LED 1,50m - 6000k | 14666294 | 1
BE-PMSa-MOD-ELE-CAMARA-BA-000-R00 | ------ | Perfil de LED 1,50m - 6000k | 14666295 | 1
BE-PMSa-MOD-ELE-CAMARA-BA-000-R00 | ------ | Perfil de LED 1,50m - 6000k | 14666296 | 1
BE-PMSa-MOD-ELE-CAMARA-BA-000-R00 | ------ | Perfil de LED 1,50m - 6000k | 14666297 | 1
BE-PMSa-MOD-ELE-CAMARA-BA-000-R00 | ------ | Perfil de LED 1,50m - 6000k | 14666298 | 1
BE-PMSa-MOD-ELE-CAMARA-BA-000-R00 | ------ | Perfil de LED 1,50m - 6000k | 14666299 | 1
BE-PMSa-MOD-ELE-CAMARA-BA-000-R00 | ------ | Perfil de LED 1,50m - 6000k | 14666300 | 1
BE-PMSa-MOD-ELE-CAMARA-BA-000-R00 | ------ | Perfil de LED 1,50m - 6000k | 14666301 | 1
BE-PMSa-MOD-ELE-CAMARA-BA-000-R00 | ------ | Perfil de LED 1,50m - 6000k | 14666302 | 1
BE-PMSa-MOD-ELE-CAMARA-BA-000-R00 | ------ | Perfil de LED 1,50m - 6000k | 14666304 | 1
BE-PMSa-MOD-ELE-CAMARA-BA-000-R00 | ------ | Perfil de LED 1,50m - 6000k | 14666305 | 1
BE-PMSa-MOD-ELE-CAMARA-BA-000-R00 | ------ | Perfil de LED 1,50m - 6000k | 14666306 | 1
BE-PMSa-MOD-ELE-CAMARA-BA-000-R00 | ------ | Perfil de LED 1,50m - 6000k | 14666307 | 1
BE-PMSa-MOD-ELE-CAMARA-BA-000-R00 | ------ | Perfil de LED 1,50m - 6000k | 14666308 | 1
BE-PMSa-MOD-ELE-CAMARA-BA-000-R00 | ------ | Perfil de LED 1,50m - 6000k | 14666309 | 1
BE-PMSa-MOD-ELE-CAMARA-BA-000-R00 | ------ | Perfil de LED 1,50m - 6000k | 14666310 | 1
BE-PMSa-MOD-ELE-CAMARA-BA-000-R00 | ------ | Perfil de LED 1,50m - 6000k | 14666311 | 1
BE-PMSa-MOD-ELE-CAMARA-BA-000-R00 | ------ | Perfil de LED 1,50m - 6000k | 14666312 | 1
BE-PMSa-MOD-ELE-CAMARA-BA-000-R00 | ------ | Perfil de LED 1,50m - 6000k | 14666313 | 1
BE-PMSa-MOD-ELE-CAMARA-BA-000-R00 | ------ | Perfil de LED 1,50m - 6000k | 14666315 | 1
BE-PMSa-MOD-ELE-CAMARA-BA-000-R00 | ------ | Perfil de LED 1,50m - 6000k | 14666316 | 1
BE-PMSa-MOD-ELE-CAMARA-BA-000-R00 | ------ | Perfil de LED 1,50m - 6000k | 14666317 | 1
BE-PMSa-MOD-ELE-CAMARA-BA-000-R00 | ------ | Perfil de LED 1,50m - 6000k | 14666318 | 1
BE-PMSa-MOD-ELE-CAMARA-BA-000-R00 | ------ | Perfil de LED 1,50m - 6000k | 14666323 | 1
BE-PMSa-MOD-ELE-CAMARA-BA-000-R00 | ------ | Perfil de LED 1,50m - 6000k | 14666324 | 1
BE-PMSa-MOD-ELE-CAMARA-BA-000-R00 | ------ | Perfil de LED 1,50m - 6000k | 14666325 | 1
BE-PMSa-MOD-ELE-CAMARA-BA-000-R00 | ------ | Perfil de LED 1,50m - 6000k | 14666326 | 1
BE-PMSa-MOD-ELE-CAMARA-BA-000-R00 | ------ | Perfil de LED 1,50m - 6000k | 14666327 | 1
BE-PMSa-MOD-ELE-CAMARA-BA-000-R00 | ------ | Perfil de LED 1,50m - 6000k | 14666328 | 1
BE-PMSa-MOD-ELE-CAMARA-BA-000-R00 | ------ | Perfil de LED 1,50m - 6000k | 14666329 | 1
BE-PMSa-MOD-ELE-CAMARA-BA-000-R00 | ------ | Perfil de LED 1,50m - 6000k | 14666330 | 1
BE-PMSa-MOD-ELE-CAMARA-BA-000-R00 | ------ | Perfil de LED 1,50m - 6000k | 14666331 | 1
BE-PMSa-MOD-ELE-CAMARA-BA-000-R00 | ------ | Perfil de LED 1,50m - 6000k | 14666332 | 1
BE-PMSa-MOD-ELE-CAMARA-BA-000-R00 | ------ | Perfil de LED 1,50m - 6000k | 14666333 | 1
BE-PMSa-MOD-ELE-CAMARA-BA-000-R00 | ------ | Perfil de LED 1,50m - 6000k | 14666334 | 1
BE-PMSa-MOD-ELE-CAMARA-BA-000-R00 | ------ | Perfil de LED 1,50m - 6000k | 14666335 | 1
BE-PMSa-MOD-ELE-CAMARA-BA-000-R00 | ------ | Perfil de LED 1,50m - 6000k | 14666336 | 1
BE-PMSa-MOD-ELE-CAMARA-BA-000-R00 | ------ | Perfil de LED 1,50m - 6000k | 14666337 | 1
BE-PMSa-MOD-ELE-CAMARA-BA-000-R00 | ------ | Perfil de LED 1,50m - 6000k | 14666338 | 1
BE-PMSa-MOD-ELE-CAMARA-BA-000-R00 | ------ | Perfil de LED 1,50m - 6000k | 14666339 | 1
BE-PMSa-MOD-ELE-CAMARA-BA-000-R00 | ------ | Perfil de LED 1,50m - 6000k | 14666340 | 1
BE-PMSa-MOD-ELE-CAMARA-BA-000-R00 | ------ | Perfil de LED 1,50m - 6000k | 14666341 | 1
BE-PMSa-MOD-ELE-CAMARA-BA-000-R00 | ------ | Perfil de LED 1,50m - 6000k | 14666342 | 1
BE-PMSa-MOD-ELE-CAMARA-BA-000-R00 | ------ | Perfil de LED 1,50m - 6000k | 14666343 | 1
BE-PMSa-MOD-ELE-CAMARA-BA-000-R00 | ------ | Perfil de LED 1,50m - 6000k | 14666344 | 1
BE-PMSa-MOD-ELE-CAMARA-BA-000-R00 | ------ | Perfil de LED 1,50m - 6000k | 14666345 | 1
BE-PMSa-MOD-ELE-CAMARA-BA-000-R00 | ------ | Perfil de LED 1,50m - 6000k | 14666346 | 1
BE-PMSa-MOD-ELE-CAMARA-BA-000-R00 | ------ | Perfil de LED 1,50m - 6000k | 14666347 | 1
BE-PMSa-MOD-ELE-CAMARA-BA-000-R00 | ------ | Perfil de LED 1,50m - 6000k | 14666348 | 1
BE-PMSa-MOD-ELE-CAMARA-BA-000-R00 | ------ | Perfil de LED 1,50m - 6000k | 14666349 | 1
BE-PMSa-MOD-ELE-CAMARA-BA-000-R00 | ------ | Perfil de LED 1,50m - 6000k | 14666350 | 1
BE-PMSa-MOD-ELE-CAMARA-BA-000-R00 | ------ | Perfil de LED 1,50m - 6000k | 14666351 | 1
BE-PMSa-MOD-ELE-CAMARA-BA-000-R00 | ------ | Perfil de LED 1,50m - 6000k | 14666352 | 1
BE-PMSa-MOD-ELE-CAMARA-BA-000-R00 | ------ | Perfil de LED 1,50m - 6000k | 14666353 | 1
BE-PMSa-MOD-ELE-CAMARA-BA-000-R00 | ------ | Perfil de LED 1,50m - 6000k | 14666354 | 1
BE-PMSa-MOD-ELE-CAMARA-BA-000-R00 | ------ | Perfil de LED 1,50m - 6000k | 14666355 | 1
BE-PMSa-MOD-ELE-CAMARA-BA-000-R00 | ------ | Perfil de LED 1,50m - 6000k | 14666356 | 1
BE-PMSa-MOD-ELE-CAMARA-BA-000-R00 | ------ | Perfil de LED 1,50m - 6000k | 14666357 | 1
BE-PMSa-MOD-ELE-CAMARA-BA-000-R00 | ------ | Perfil de LED 1,50m - 6000k | 14666358 | 1
BE-PMSa-MOD-ELE-CAMARA-BA-000-R00 | ------ | Perfil de LED 1,50m - 6000k | 14666359 | 1
BE-PMSa-MOD-ELE-CAMARA-BA-000-R00 | ------ | Perfil de LED 1,50m - 6000k | 14666360 | 1
BE-PMSa-MOD-ELE-CAMARA-BA-000-R00 | ------ | Perfil de LED 1,50m - 6000k | 14666361 | 1
BE-PMSa-MOD-ELE-CAMARA-BA-000-R00 | ------ | Perfil de LED 1,50m - 6000k | 14666362 | 1
BE-PMSa-MOD-ELE-CAMARA-BA-000-R00 | ------ | Perfil de LED 1,50m - 6000k | 14666363 | 1
BE-PMSa-MOD-ELE-CAMARA-BA-000-R00 | ------ | Perfil de LED 1,50m - 6000k | 14666364 | 1
BE-PMSa-MOD-ELE-CAMARA-BA-000-R00 | ------ | Perfil de LED 1,50m - 6000k | 14666365 | 1
BE-PMSa-MOD-ELE-CAMARA-BA-000-R00 | ------ | Perfil de LED 1,50m - 6000k | 14666366 | 1
BE-PMSa-MOD-ELE-CAMARA-BA-000-R00 | ------ | Perfil de LED 1,50m - 6000k | 14666367 | 1
BE-PMSa-MOD-ELE-CAMARA-BA-000-R00 | ------ | Perfil de LED 1,50m - 6000k | 14666368 | 1
BE-PMSa-MOD-ELE-CAMARA-BA-000-R00 | ------ | Perfil de LED 1,50m - 6000k | 14666369 | 1
BE-PMSa-MOD-ELE-CAMARA-BA-000-R00 | ------ | Perfil de LED 1,50m - 6000k | 14666370 | 1
BE-PMSa-MOD-ELE-CAMARA-BA-000-R00 | ------ | Perfil de LED 1,50m - 6000k | 14666371 | 1
BE-PMSa-MOD-ELE-CAMARA-BA-000-R00 | ------ | Perfil de LED 1,50m - 6000k | 14666372 | 1
BE-PMSa-MOD-ELE-CAMARA-BA-000-R00 | ------ | Perfil de LED 1,50m - 6000k | 14666373 | 1
BE-PMSa-MOD-ELE-CAMARA-BA-000-R00 | ------ | Perfil de LED 1,50m - 6000k | 14666374 | 1
BE-PMSa-MOD-ELE-CAMARA-BA-000-R00 | ------ | Perfil de LED 1,50m - 6000k | 14666931 | 1
BE-PMSa-MOD-ELE-CAMARA-BA-000-R00 | ------ | Perfil de LED 1,50m - 6000k | 14666932 | 1
BE-PMSa-MOD-ELE-CAMARA-BA-000-R00 | ------ | Perfil de LED 1,50m - 6000k | 14666933 | 1
BE-PMSa-MOD-ELE-CAMARA-BA-000-R00 | ------ | Perfil de LED 1,50m - 6000k | 14666934 | 1
BE-PMSa-MOD-ELE-CAMARA-BA-000-R00 | ------ | Perfil de LED 1,50m - 6000k | 14666935 | 1
BE-PMSa-MOD-ELE-CAMARA-BA-000-R00 | ------ | Perfil de LED 1,50m - 6000k | 14666936 | 1
BE-PMSa-MOD-ELE-CAMARA-BA-000-R00 | ------ | Perfil de LED 1,50m - 6000k | 14666940 | 1
BE-PMSa-MOD-ELE-CAMARA-BA-000-R00 | ------ | Perfil de LED 1,50m - 6000k | 14666941 | 1
BE-PMSa-MOD-ELE-CAMARA-BA-000-R00 | ------ | Perfil de LED 1,50m - 6000k | 14666942 | 1
BE-PMSa-MOD-ELE-CAMARA-BA-000-R00 | ------ | Perfil de LED 1,50m - 6000k | 14666945 | 1
BE-PMSa-MOD-ELE-CAMARA-BA-000-R00 | ------ | Perfil de LED 1,50m - 6000k | 14666946 | 1
BE-PMSa-MOD-ELE-CAMARA-BA-000-R00 | ------ | Perfil de LED 1,50m - 6000k | 14666949 | 1
BE-PMSa-MOD-ELE-CAMARA-BA-000-R00 | ------ | Perfil de LED 1,50m - 6000k | 14666950 | 1
BE-PMSa-MOD-ELE-CAMARA-BA-000-R00 | ------ | Perfil de LED 1,50m - 6000k | 14666951 | 1
BE-PMSa-MOD-ELE-CAMARA-BA-000-R00 | ------ | Perfil de LED 1,50m - 6000k | 14666952 | 1
BE-PMSa-MOD-ELE-CAMARA-BA-000-R00 | ------ | Perfil de LED 1,50m - 6000k | 14666953 | 1
BE-PMSa-MOD-ELE-CAMARA-BA-000-R00 | ------ | Perfil de LED 1,50m - 6000k | 14666954 | 1
BE-PMSa-MOD-ELE-CAMARA-BA-000-R00 | ------ | Perfil de LED 1,50m - 6000k | 14666955 | 1
BE-PMSa-MOD-ELE-CAMARA-BA-000-R00 | ------ | Perfil de LED 1,50m - 6000k | 14666957 | 1
BE-PMSa-MOD-ELE-CAMARA-BA-000-R00 | ------ | Perfil de LED 1,50m - 6000k | 14666958 | 1
BE-PMSa-MOD-ELE-CAMARA-BA-000-R00 | ------ | Perfil de LED 1,50m - 6000k | 14666959 | 1
BE-PMSa-MOD-ELE-CAMARA-BA-000-R00 | ------ | Perfil de LED 1,50m - 6000k | 14666960 | 1
BE-PMSa-MOD-ELE-CAMARA-BA-000-R00 | ------ | Perfil de LED 1,50m - 6000k | 14666963 | 1
BE-PMSa-MOD-ELE-CAMARA-BA-000-R00 | ------ | Perfil de LED 1,50m - 6000k | 14666964 | 1
BE-PMSa-MOD-ELE-CAMARA-BA-000-R00 | ------ | Perfil de LED 1,50m - 6000k | 14666967 | 1
BE-PMSa-MOD-ELE-CAMARA-BA-000-R00 | ------ | Perfil de LED 1,50m - 6000k | 14666968 | 1
BE-PMSa-MOD-ELE-CAMARA-BA-000-R00 | ------ | Perfil de LED 1,50m - 6000k | 14666969 | 1
BE-PMSa-MOD-ELE-CAMARA-BA-000-R00 | ------ | Perfil de LED 1,50m - 6000k | 14666970 | 1
BE-PMSa-MOD-ELE-CAMARA-BA-000-R00 | ------ | Perfil de LED 1,50m - 6000k | 14666971 | 1
BE-PMSa-MOD-ELE-CAMARA-BA-000-R00 | ------ | Perfil de LED 1,50m - 6000k | 14666972 | 1
BE-PMSa-MOD-ELE-CAMARA-BA-000-R00 | ------ | Perfil de LED 1,50m - 6000k | 14666973 | 1
BE-PMSa-MOD-ELE-CAMARA-BA-000-R00 | ------ | Perfil de LED 1,50m - 6000k | 14666974 | 1
BE-PMSa-MOD-ELE-CAMARA-BA-000-R00 | ------ | Perfil de LED 1,50m - 6000k | 14666975 | 1
BE-PMSa-MOD-ELE-CAMARA-BA-000-R00 | ------ | Perfil de LED 1,50m - 6000k | 14666976 | 1
BE-PMSa-MOD-ELE-CAMARA-BA-000-R00 | ------ | Perfil de LED 1,50m - 6000k | 14666977 | 1
BE-PMSa-MOD-ELE-CAMARA-BA-000-R00 | ------ | Perfil de LED 1,50m - 6000k | 14666978 | 1
BE-PMSa-MOD-ELE-CAMARA-BA-000-R00 | ------ | Perfil de LED 1,50m - 6000k | 14666979 | 1
BE-PMSa-MOD-ELE-CAMARA-BA-000-R00 | ------ | Perfil de LED 1,50m - 6000k | 14666980 | 1
BE-PMSa-MOD-ELE-CAMARA-BA-000-R00 | ------ | Perfil de LED 1,50m - 6000k | 14666981 | 1
BE-PMSa-MOD-ELE-CAMARA-BA-000-R00 | ------ | Perfil de LED 1,50m - 6000k | 14666982 | 1
BE-PMSa-MOD-ELE-CAMARA-BA-000-R00 | ------ | Perfil de LED 1,50m - 6000k | 14666983 | 1
BE-PMSa-MOD-ELE-CAMARA-BA-000-R00 | ------ | Perfil de LED 1,50m - 6000k | 14666984 | 1
BE-PMSa-MOD-ELE-CAMARA-BA-000-R00 | ------ | Perfil de LED 1,50m - 6000k | 14666985 | 1
BE-PMSa-MOD-ELE-CAMARA-BA-000-R00 | ------ | Perfil de LED 1,50m - 6000k | 14666986 | 1
BE-PMSa-MOD-ELE-CAMARA-BA-000-R00 | ------ | Perfil de LED 1,50m - 6000k | 14666987 | 1
BE-PMSa-MOD-ELE-CAMARA-BA-000-R00 | ------ | Perfil de LED 1,50m - 6000k | 14666988 | 1
BE-PMSa-MOD-ELE-CAMARA-BA-000-R00 | ------ | Perfil de LED 1,50m - 6000k | 14666989 | 1
BE-PMSa-MOD-ELE-CAMARA-BA-000-R00 | ------ | Perfil de LED 1,50m - 6000k | 14666990 | 1
BE-PMSa-MOD-ELE-CAMARA-BA-000-R00 | ------ | Perfil de LED 1,50m - 6000k | 14666991 | 1
BE-PMSa-MOD-ELE-CAMARA-BA-000-R00 | ------ | Perfil de LED 1,50m - 6000k | 14666992 | 1
BE-PMSa-MOD-ELE-CAMARA-BA-000-R00 | ------ | Perfil de LED 1,50m - 6000k | 14666993 | 1
BE-PMSa-MOD-ELE-CAMARA-BA-000-R00 | ------ | Perfil de LED 1,50m - 6000k | 14666994 | 1
BE-PMSa-MOD-ELE-CAMARA-BA-000-R00 | ------ | Perfil de LED 1,50m - 6000k | 14666995 | 1
BE-PMSa-MOD-ELE-CAMARA-BA-000-R00 | ------ | Perfil de LED 1,50m - 6000k | 14666996 | 1
BE-PMSa-MOD-ELE-CAMARA-BA-000-R00 | ------ | Perfil de LED 1,50m - 6000k | 14666997 | 1
BE-PMSa-MOD-ELE-CAMARA-BA-000-R00 | ------ | Perfil de LED 1,50m - 6000k | 14666998 | 1
BE-PMSa-MOD-ELE-CAMARA-BA-000-R00 | ------ | Perfil de LED 1,50m - 6000k | 14666999 | 1
BE-PMSa-MOD-ELE-CAMARA-BA-000-R00 | ------ | Perfil de LED 1,50m - 6000k | 14667000 | 1
BE-PMSa-MOD-ELE-CAMARA-BA-000-R00 | ------ | Perfil de LED 1,50m - 6000k | 14667001 | 1
BE-PMSa-MOD-ELE-CAMARA-BA-000-R00 | ------ | Perfil de LED 1,50m - 6000k | 14667002 | 1
BE-PMSa-MOD-ELE-CAMARA-BA-000-R00 | ------ | Perfil de LED 1,50m - 6000k | 14667003 | 1
BE-PMSa-MOD-ELE-CAMARA-BA-000-R00 | ------ | Perfil de LED 1,50m - 6000k | 14667004 | 1
BE-PMSa-MOD-ELE-CAMARA-BA-000-R00 | ------ | Perfil de LED 1,50m - 6000k | 14667005 | 1
BE-PMSa-MOD-ELE-CAMARA-BA-000-R00 | ------ | Perfil de LED 1,50m - 6000k | 14667006 | 1
BE-PMSa-MOD-ELE-CAMARA-BA-000-R00 | ------ | Perfil de LED 1,50m - 6000k | 14667007 | 1
BE-PMSa-MOD-ELE-CAMARA-BA-000-R00 | ------ | Perfil de LED 1,50m - 6000k | 14667008 | 1
BE-PMSa-MOD-ELE-CAMARA-BA-000-R00 | ------ | Perfil de LED 1,50m - 6000k | 14667009 | 1
BE-PMSa-MOD-ELE-CAMARA-BA-000-R00 | ------ | Perfil de LED 1,50m - 6000k | 14667010 | 1
BE-PMSa-MOD-ELE-CAMARA-BA-000-R00 | ------ | Perfil de LED 1,50m - 6000k | 14667041 | 1
BE-PMSa-MOD-ELE-CAMARA-BA-000-R00 | ------ | Perfil de LED 1,50m - 6000k | 14667042 | 1
BE-PMSa-MOD-ELE-CAMARA-BA-000-R00 | ------ | Perfil de LED 1,50m - 6000k | 14667043 | 1
BE-PMSa-MOD-ELE-CAMARA-BA-000-R00 | ------ | Perfil de LED 1,50m - 6000k | 14667044 | 1
BE-PMSa-MOD-ELE-CAMARA-BA-000-R00 | ------ | Perfil de LED 1,50m - 6000k | 14667149 | 1
BE-PMSa-MOD-ELE-CAMARA-BA-000-R00 | ------ | Perfil de LED 1,80m - 6000k | 14666939 | 1
BE-PMSa-MOD-ELE-CAMARA-BA-000-R00 | ------ | Perfil de LED 1,80m - 6000k | 14666943 | 1
BE-PMSa-MOD-ELE-CAMARA-BA-000-R00 | ------ | Perfil de LED 1,80m - 6000k | 14666944 | 1
BE-PMSa-MOD-ELE-CAMARA-BA-000-R00 | ------ | Perfil de LED 1,80m - 6000k | 14666965 | 1
BE-PMSa-MOD-ELE-CAMARA-BA-000-R00 | ------ | Perfil de LED 1,80m - 6000k | 14666966 | 1
BE-PMSa-MOD-ELE-CAMARA-BA-000-R00 | ------ | Perfil de LED 1m - 6000k | 14666263 | 1
BE-PMSa-MOD-ELE-CAMARA-BA-000-R00 | ------ | Perfil de LED 1m - 6000k | 14666264 | 1
BE-PMSa-MOD-ELE-CAMARA-BA-000-R00 | ------ | Perfil de LED 1m - 6000k | 14666288 | 1
BE-PMSa-MOD-ELE-CAMARA-BA-000-R00 | ------ | Perfil de LED 1m - 6000k | 14666291 | 1
BE-PMSa-MOD-ELE-CAMARA-BA-000-R00 | ------ | Perfil de LED 1m - 6000k | 14666314 | 1
BE-PMSa-MOD-ELE-CAMARA-BA-000-R00 | ------ | Perfil de LED 1m - 6000k | 14666319 | 1
BE-PMSa-MOD-ELE-CAMARA-BA-000-R00 | ------ | Perfil de LED 1m - 6000k | 14666320 | 1
BE-PMSa-MOD-ELE-CAMARA-BA-000-R00 | ------ | Perfil de LED 1m - 6000k | 14666961 | 1
BE-PMSa-MOD-ELE-CAMARA-BA-000-R00 | ------ | Perfil de LED 1m - 6000k | 14666962 | 1
BE-PMSa-MOD-ELE-CAMARA-BA-000-R00 | ------ | Perfil de LED 2,00m - 6000k | 14667011 | 1
BE-PMSa-MOD-ELE-CAMARA-BA-000-R00 | ------ | Perfil de LED 2,10m - 6000k | 14666956 | 1
BE-PMSa-MOD-ELE-CAMARA-BA-000-R00 | ------ | Perfil de LED 2,50m - 6000k | 14666937 | 1
BE-PMSa-MOD-ELE-CAMARA-BA-000-R00 | ------ | Perfil de LED 2,50m - 6000k | 14666938 | 1
BE-PMSa-MOD-ELE-CAMARA-BA-000-R00 | ------ | Perfil de LED 2,50m - 6000k | 14666947 | 1
BE-PMSa-MOD-ELE-CAMARA-BA-000-R00 | ------ | Perfil de LED 2,50m - 6000k | 14666948 | 1
BE-PMSa-MOD-ELE-CAMARA-BA-000-R00 | ------ | Perfil de LED 2,50m - 6000k | 14667012 | 1
BE-PMSa-MOD-ELE-CAMARA-BA-000-R00 | ------ | Perfil de LED 50cm - 6000k | 14666265 | 1
BE-PMSa-MOD-ELE-CAMARA-BA-000-R00 | ------ | Perfil de LED 50cm - 6000k | 14666268 | 1
BE-PMSa-MOD-ELE-CAMARA-BA-000-R00 | ------ | Perfil de LED 50cm - 6000k | 14666270 | 1
BE-PMSa-MOD-ELE-CAMARA-BA-000-R00 | ------ | Perfil de LED 50cm - 6000k | 14666271 | 1
BE-PMSa-MOD-ELE-CAMARA-BA-000-R00 | ------ | Perfil de LED 50cm - 6000k | 14666286 | 1
BE-PMSa-MOD-ELE-CAMARA-BA-000-R00 | ------ | Perfil de LED 50cm - 6000k | 14666289 | 1
BE-PMSa-MOD-ELE-CAMARA-BA-000-R00 | ------ | Perfil de LED 50cm - 6000k | 14666321 | 1
BE-PMSa-MOD-ELE-CAMARA-BA-000-R00 | ------ | Perfil de LED 50cm - 6000k | 14666322 | 1
BE-PMSa-MOD-ELE-CAMARA-BA-000-R00 | ------ | Perfil de LED 50cm - 6000k | 14667148 | 1
BE-PMSa-MOD-ELE-CAMARA-BA-000-R00 | ------ | Perfil de LED de embutir com 1,50m - 6000k | 14666237 | 1
BE-PMSa-MOD-ELE-CAMARA-BA-000-R00 | ------ | Perfil de LED de embutir com 1,50m - 6000k | 14666262 | 1
BE-PMSa-MOD-ELE-CAMARA-BA-000-R00 | ------ | Perfil de LED de embutir com 1,50m - 6000k | 14666303 | 1
|  | 233 |  | 233

## 13.1.63E
SPOT EMBUTIDO RETANGULAR PARA 3 LAMPADAS LED PAR 20 | SPOT EMBUTIDO RETANGULAR PARA 3 LAMPADAS LED PAR 20 | SPOT EMBUTIDO RETANGULAR PARA 3 LAMPADAS LED PAR 20 | SPOT EMBUTIDO RETANGULAR PARA 3 LAMPADAS LED PAR 20 | SPOT EMBUTIDO RETANGULAR PARA 3 LAMPADAS LED PAR 20
SPOT EMBUTIDO RETANGULAR PARA 3 LAMPADAS LED PAR 20 | SPOT EMBUTIDO RETANGULAR PARA 3 LAMPADAS LED PAR 20 | SPOT EMBUTIDO RETANGULAR PARA 3 LAMPADAS LED PAR 20 | SPOT EMBUTIDO RETANGULAR PARA 3 LAMPADAS LED PAR 20 | SPOT EMBUTIDO RETANGULAR PARA 3 LAMPADAS LED PAR 20
Luminárias (Aba) | Luminárias (Aba) | Luminárias (Aba) | Luminárias (Aba) | Luminárias (Aba)
Projeto | Vínculo | Elemento | Id do Revit | Totais:
BE-PMSa-MOD-ELE-CAMARA-BA-000-R00 | ------ | 57-luminaria-spot-embutido-triplo-Blank-070225 | 14666174 | 1
BE-PMSa-MOD-ELE-CAMARA-BA-000-R00 | ------ | 57-luminaria-spot-embutido-triplo-Blank-070225 | 14666176 | 1
BE-PMSa-MOD-ELE-CAMARA-BA-000-R00 | ------ | 57-luminaria-spot-embutido-triplo-Blank-070225 | 14666177 | 1
BE-PMSa-MOD-ELE-CAMARA-BA-000-R00 | ------ | 57-luminaria-spot-embutido-triplo-Blank-070225 | 14666178 | 1
BE-PMSa-MOD-ELE-CAMARA-BA-000-R00 | ------ | 57-luminaria-spot-embutido-triplo-Blank-070225 | 14666179 | 1
BE-PMSa-MOD-ELE-CAMARA-BA-000-R00 | ------ | 57-luminaria-spot-embutido-triplo-Blank-070225 | 14666180 | 1
BE-PMSa-MOD-ELE-CAMARA-BA-000-R00 | ------ | 57-luminaria-spot-embutido-triplo-Blank-070225 | 14666181 | 1
BE-PMSa-MOD-ELE-CAMARA-BA-000-R00 | ------ | 57-luminaria-spot-embutido-triplo-Blank-070225 | 14666182 | 1
BE-PMSa-MOD-ELE-CAMARA-BA-000-R00 | ------ | 57-luminaria-spot-embutido-triplo-Blank-070225 | 14666183 | 1
BE-PMSa-MOD-ELE-CAMARA-BA-000-R00 | ------ | 57-luminaria-spot-embutido-triplo-Blank-070225 | 14666184 | 1
BE-PMSa-MOD-ELE-CAMARA-BA-000-R00 | ------ | 57-luminaria-spot-embutido-triplo-Blank-070225 | 14666185 | 1
BE-PMSa-MOD-ELE-CAMARA-BA-000-R00 | ------ | 57-luminaria-spot-embutido-triplo-Blank-070225 | 14666186 | 1
BE-PMSa-MOD-ELE-CAMARA-BA-000-R00 | ------ | 57-luminaria-spot-embutido-triplo-Blank-070225 | 14666187 | 1
BE-PMSa-MOD-ELE-CAMARA-BA-000-R00 | ------ | 57-luminaria-spot-embutido-triplo-Blank-070225 | 14666188 | 1
BE-PMSa-MOD-ELE-CAMARA-BA-000-R00 | ------ | 57-luminaria-spot-embutido-triplo-Blank-070225 | 14666189 | 1
BE-PMSa-MOD-ELE-CAMARA-BA-000-R00 | ------ | 57-luminaria-spot-embutido-triplo-Blank-070225 | 14666190 | 1
BE-PMSa-MOD-ELE-CAMARA-BA-000-R00 | ------ | 57-luminaria-spot-embutido-triplo-Blank-070225 | 14666191 | 1
BE-PMSa-MOD-ELE-CAMARA-BA-000-R00 | ------ | 57-luminaria-spot-embutido-triplo-Blank-070225 | 14666212 | 1
BE-PMSa-MOD-ELE-CAMARA-BA-000-R00 | ------ | 57-luminaria-spot-embutido-triplo-Blank-070225 | 14666213 | 1
BE-PMSa-MOD-ELE-CAMARA-BA-000-R00 | ------ | 57-luminaria-spot-embutido-triplo-Blank-070225 | 14666484 | 1
BE-PMSa-MOD-ELE-CAMARA-BA-000-R00 | ------ | 57-luminaria-spot-embutido-triplo-Blank-070225 | 14666486 | 1
BE-PMSa-MOD-ELE-CAMARA-BA-000-R00 | ------ | 57-luminaria-spot-embutido-triplo-Blank-070225 | 14666487 | 1
BE-PMSa-MOD-ELE-CAMARA-BA-000-R00 | ------ | 57-luminaria-spot-embutido-triplo-Blank-070225 | 14666488 | 1
BE-PMSa-MOD-ELE-CAMARA-BA-000-R00 | ------ | 57-luminaria-spot-embutido-triplo-Blank-070225 | 14666489 | 1
BE-PMSa-MOD-ELE-CAMARA-BA-000-R00 | ------ | 57-luminaria-spot-embutido-triplo-Blank-070225 | 14666490 | 1
BE-PMSa-MOD-ELE-CAMARA-BA-000-R00 | ------ | 57-luminaria-spot-embutido-triplo-Blank-070225 | 14666491 | 1
BE-PMSa-MOD-ELE-CAMARA-BA-000-R00 | ------ | 57-luminaria-spot-embutido-triplo-Blank-070225 | 14666492 | 1
BE-PMSa-MOD-ELE-CAMARA-BA-000-R00 | ------ | 57-luminaria-spot-embutido-triplo-Blank-070225 | 14666493 | 1
BE-PMSa-MOD-ELE-CAMARA-BA-000-R00 | ------ | 57-luminaria-spot-embutido-triplo-Blank-070225 | 14666494 | 1
BE-PMSa-MOD-ELE-CAMARA-BA-000-R00 | ------ | 57-luminaria-spot-embutido-triplo-Blank-070225 | 14666495 | 1
BE-PMSa-MOD-ELE-CAMARA-BA-000-R00 | ------ | 57-luminaria-spot-embutido-triplo-Blank-070225 | 14666496 | 1
BE-PMSa-MOD-ELE-CAMARA-BA-000-R00 | ------ | 57-luminaria-spot-embutido-triplo-Blank-070225 | 14666497 | 1
BE-PMSa-MOD-ELE-CAMARA-BA-000-R00 | ------ | 57-luminaria-spot-embutido-triplo-Blank-070225 | 14666498 | 1
BE-PMSa-MOD-ELE-CAMARA-BA-000-R00 | ------ | 57-luminaria-spot-embutido-triplo-Blank-070225 | 14666499 | 1
BE-PMSa-MOD-ELE-CAMARA-BA-000-R00 | ------ | 57-luminaria-spot-embutido-triplo-Blank-070225 | 14666500 | 1
BE-PMSa-MOD-ELE-CAMARA-BA-000-R00 | ------ | 57-luminaria-spot-embutido-triplo-Blank-070225 | 14666501 | 1
BE-PMSa-MOD-ELE-CAMARA-BA-000-R00 | ------ | 57-luminaria-spot-embutido-triplo-Blank-070225 | 14666502 | 1
BE-PMSa-MOD-ELE-CAMARA-BA-000-R00 | ------ | 57-luminaria-spot-embutido-triplo-Blank-070225 | 14666503 | 1
BE-PMSa-MOD-ELE-CAMARA-BA-000-R00 | ------ | 57-luminaria-spot-embutido-triplo-Blank-070225 | 14666504 | 1
BE-PMSa-MOD-ELE-CAMARA-BA-000-R00 | ------ | 57-luminaria-spot-embutido-triplo-Blank-070225 | 14666505 | 1
BE-PMSa-MOD-ELE-CAMARA-BA-000-R00 | ------ | 57-luminaria-spot-embutido-triplo-Blank-070225 | 14666506 | 1
BE-PMSa-MOD-ELE-CAMARA-BA-000-R00 | ------ | 57-luminaria-spot-embutido-triplo-Blank-070225 | 14666507 | 1
BE-PMSa-MOD-ELE-CAMARA-BA-000-R00 | ------ | 57-luminaria-spot-embutido-triplo-Blank-070225 | 14666508 | 1
BE-PMSa-MOD-ELE-CAMARA-BA-000-R00 | ------ | 57-luminaria-spot-embutido-triplo-Blank-070225 | 14666509 | 1
BE-PMSa-MOD-ELE-CAMARA-BA-000-R00 | ------ | 57-luminaria-spot-embutido-triplo-Blank-070225 | 14666510 | 1
BE-PMSa-MOD-ELE-CAMARA-BA-000-R00 | ------ | 57-luminaria-spot-embutido-triplo-Blank-070225 | 14666511 | 1
BE-PMSa-MOD-ELE-CAMARA-BA-000-R00 | ------ | 57-luminaria-spot-embutido-triplo-Blank-070225 | 14666512 | 1
BE-PMSa-MOD-ELE-CAMARA-BA-000-R00 | ------ | 57-luminaria-spot-embutido-triplo-Blank-070225 | 14666513 | 1
BE-PMSa-MOD-ELE-CAMARA-BA-000-R00 | ------ | 57-luminaria-spot-embutido-triplo-Blank-070225 | 14666514 | 1
BE-PMSa-MOD-ELE-CAMARA-BA-000-R00 | ------ | 57-luminaria-spot-embutido-triplo-Blank-070225 | 14666515 | 1
BE-PMSa-MOD-ELE-CAMARA-BA-000-R00 | ------ | 57-luminaria-spot-embutido-triplo-Blank-070225 | 14666516 | 1
BE-PMSa-MOD-ELE-CAMARA-BA-000-R00 | ------ | 57-luminaria-spot-embutido-triplo-Blank-070225 | 14666517 | 1
BE-PMSa-MOD-ELE-CAMARA-BA-000-R00 | ------ | 57-luminaria-spot-embutido-triplo-Blank-070225 | 14666518 | 1
BE-PMSa-MOD-ELE-CAMARA-BA-000-R00 | ------ | 57-luminaria-spot-embutido-triplo-Blank-070225 | 14666519 | 1
BE-PMSa-MOD-ELE-CAMARA-BA-000-R00 | ------ | 57-luminaria-spot-embutido-triplo-Blank-070225 | 14666520 | 1
BE-PMSa-MOD-ELE-CAMARA-BA-000-R00 | ------ | 57-luminaria-spot-embutido-triplo-Blank-070225 | 14666521 | 1
BE-PMSa-MOD-ELE-CAMARA-BA-000-R00 | ------ | 57-luminaria-spot-embutido-triplo-Blank-070225 | 14666522 | 1
BE-PMSa-MOD-ELE-CAMARA-BA-000-R00 | ------ | 57-luminaria-spot-embutido-triplo-Blank-070225 | 14666523 | 1
BE-PMSa-MOD-ELE-CAMARA-BA-000-R00 | ------ | 57-luminaria-spot-embutido-triplo-Blank-070225 | 14666524 | 1
BE-PMSa-MOD-ELE-CAMARA-BA-000-R00 | ------ | 57-luminaria-spot-embutido-triplo-Blank-070225 | 14666525 | 1
BE-PMSa-MOD-ELE-CAMARA-BA-000-R00 | ------ | 57-luminaria-spot-embutido-triplo-Blank-070225 | 14666526 | 1
BE-PMSa-MOD-ELE-CAMARA-BA-000-R00 | ------ | 57-luminaria-spot-embutido-triplo-Blank-070225 | 14666527 | 1
BE-PMSa-MOD-ELE-CAMARA-BA-000-R00 | ------ | 57-luminaria-spot-embutido-triplo-Blank-070225 | 14666528 | 1
BE-PMSa-MOD-ELE-CAMARA-BA-000-R00 | ------ | 57-luminaria-spot-embutido-triplo-Blank-070225 | 14666529 | 1
BE-PMSa-MOD-ELE-CAMARA-BA-000-R00 | ------ | 57-luminaria-spot-embutido-triplo-Blank-070225 | 14666530 | 1
BE-PMSa-MOD-ELE-CAMARA-BA-000-R00 | ------ | 57-luminaria-spot-embutido-triplo-Blank-070225 | 14666531 | 1
BE-PMSa-MOD-ELE-CAMARA-BA-000-R00 | ------ | 57-luminaria-spot-embutido-triplo-Blank-070225 | 14666532 | 1
BE-PMSa-MOD-ELE-CAMARA-BA-000-R00 | ------ | 57-luminaria-spot-embutido-triplo-Blank-070225 | 14666533 | 1
BE-PMSa-MOD-ELE-CAMARA-BA-000-R00 | ------ | 57-luminaria-spot-embutido-triplo-Blank-070225 | 14666534 | 1
BE-PMSa-MOD-ELE-CAMARA-BA-000-R00 | ------ | 57-luminaria-spot-embutido-triplo-Blank-070225 | 14666535 | 1
BE-PMSa-MOD-ELE-CAMARA-BA-000-R00 | ------ | 57-luminaria-spot-embutido-triplo-Blank-070225 | 14666536 | 1
BE-PMSa-MOD-ELE-CAMARA-BA-000-R00 | ------ | 57-luminaria-spot-embutido-triplo-Blank-070225 | 14666537 | 1
BE-PMSa-MOD-ELE-CAMARA-BA-000-R00 | ------ | 57-luminaria-spot-embutido-triplo-Blank-070225 | 14666538 | 1
BE-PMSa-MOD-ELE-CAMARA-BA-000-R00 | ------ | 57-luminaria-spot-embutido-triplo-Blank-070225 | 14666539 | 1
BE-PMSa-MOD-ELE-CAMARA-BA-000-R00 | ------ | 57-luminaria-spot-embutido-triplo-Blank-070225 | 14666540 | 1
BE-PMSa-MOD-ELE-CAMARA-BA-000-R00 | ------ | 57-luminaria-spot-embutido-triplo-Blank-070225 | 14666541 | 1
BE-PMSa-MOD-ELE-CAMARA-BA-000-R00 | ------ | 57-luminaria-spot-embutido-triplo-Blank-070225 | 14666542 | 1
BE-PMSa-MOD-ELE-CAMARA-BA-000-R00 | ------ | 57-luminaria-spot-embutido-triplo-Blank-070225 | 14666801 | 1
BE-PMSa-MOD-ELE-CAMARA-BA-000-R00 | ------ | 57-luminaria-spot-embutido-triplo-Blank-070225 | 14666802 | 1
BE-PMSa-MOD-ELE-CAMARA-BA-000-R00 | ------ | 57-luminaria-spot-embutido-triplo-Blank-070225 | 14667073 | 1
BE-PMSa-MOD-ELE-CAMARA-BA-000-R00 | ------ | 57-luminaria-spot-embutido-triplo-Blank-070225 | 14667074 | 1
BE-PMSa-MOD-ELE-CAMARA-BA-000-R00 | ------ | 57-luminaria-spot-embutido-triplo-Blank-070225 | 14667075 | 1
BE-PMSa-MOD-ELE-CAMARA-BA-000-R00 | ------ | 57-luminaria-spot-embutido-triplo-Blank-070225 | 14667076 | 1
BE-PMSa-MOD-ELE-CAMARA-BA-000-R00 | ------ | 57-luminaria-spot-embutido-triplo-Blank-070225 | 14667077 | 1
BE-PMSa-MOD-ELE-CAMARA-BA-000-R00 | ------ | 57-luminaria-spot-embutido-triplo-Blank-070225 | 14667078 | 1
BE-PMSa-MOD-ELE-CAMARA-BA-000-R00 | ------ | 57-luminaria-spot-embutido-triplo-Blank-070225 | 14667079 | 1
BE-PMSa-MOD-ELE-CAMARA-BA-000-R00 | ------ | 57-luminaria-spot-embutido-triplo-Blank-070225 | 14667080 | 1
BE-PMSa-MOD-ELE-CAMARA-BA-000-R00 | ------ | 57-luminaria-spot-embutido-triplo-Blank-070225 | 14667081 | 1
BE-PMSa-MOD-ELE-CAMARA-BA-000-R00 | ------ | 57-luminaria-spot-embutido-triplo-Blank-070225 | 14667082 | 1
BE-PMSa-MOD-ELE-CAMARA-BA-000-R00 | ------ | 57-luminaria-spot-embutido-triplo-Blank-070225 | 14667083 | 1
BE-PMSa-MOD-ELE-CAMARA-BA-000-R00 | ------ | 57-luminaria-spot-embutido-triplo-Blank-070225 | 14667084 | 1
BE-PMSa-MOD-ELE-CAMARA-BA-000-R00 | ------ | 57-luminaria-spot-embutido-triplo-Blank-070225 | 14667085 | 1
BE-PMSa-MOD-ELE-CAMARA-BA-000-R00 | ------ | 57-luminaria-spot-embutido-triplo-Blank-070225 | 14667086 | 1
BE-PMSa-MOD-ELE-CAMARA-BA-000-R00 | ------ | 57-luminaria-spot-embutido-triplo-Blank-070225 | 14667087 | 1
BE-PMSa-MOD-ELE-CAMARA-BA-000-R00 | ------ | 57-luminaria-spot-embutido-triplo-Blank-070225 | 14667088 | 1
BE-PMSa-MOD-ELE-CAMARA-BA-000-R00 | ------ | 57-luminaria-spot-embutido-triplo-Blank-070225 | 14667089 | 1
BE-PMSa-MOD-ELE-CAMARA-BA-000-R00 | ------ | 57-luminaria-spot-embutido-triplo-Blank-070225 | 14667090 | 1
BE-PMSa-MOD-ELE-CAMARA-BA-000-R00 | ------ | 57-luminaria-spot-embutido-triplo-Blank-070225 | 14667091 | 1
BE-PMSa-MOD-ELE-CAMARA-BA-000-R00 | ------ | 57-luminaria-spot-embutido-triplo-Blank-070225 | 14667092 | 1
BE-PMSa-MOD-ELE-CAMARA-BA-000-R00 | ------ | 57-luminaria-spot-embutido-triplo-Blank-070225 | 14667093 | 1
BE-PMSa-MOD-ELE-CAMARA-BA-000-R00 | ------ | 57-luminaria-spot-embutido-triplo-Blank-070225 | 14667094 | 1
BE-PMSa-MOD-ELE-CAMARA-BA-000-R00 | ------ | 57-luminaria-spot-embutido-triplo-Blank-070225 | 14667095 | 1
BE-PMSa-MOD-ELE-CAMARA-BA-000-R00 | ------ | 57-luminaria-spot-embutido-triplo-Blank-070225 | 14667096 | 1
BE-PMSa-MOD-ELE-CAMARA-BA-000-R00 | ------ | 57-luminaria-spot-embutido-triplo-Blank-070225 | 14667097 | 1
BE-PMSa-MOD-ELE-CAMARA-BA-000-R00 | ------ | 57-luminaria-spot-embutido-triplo-Blank-070225 | 14667098 | 1
BE-PMSa-MOD-ELE-CAMARA-BA-000-R00 | ------ | 57-luminaria-spot-embutido-triplo-Blank-070225 | 14667099 | 1
BE-PMSa-MOD-ELE-CAMARA-BA-000-R00 | ------ | 57-luminaria-spot-embutido-triplo-Blank-070225 | 14667100 | 1
BE-PMSa-MOD-ELE-CAMARA-BA-000-R00 | ------ | 57-luminaria-spot-embutido-triplo-Blank-070225 | 14667101 | 1
BE-PMSa-MOD-ELE-CAMARA-BA-000-R00 | ------ | 57-luminaria-spot-embutido-triplo-Blank-070225 | 14667102 | 1
BE-PMSa-MOD-ELE-CAMARA-BA-000-R00 | ------ | 57-luminaria-spot-embutido-triplo-Blank-070225 | 14667103 | 1
BE-PMSa-MOD-ELE-CAMARA-BA-000-R00 | ------ | 57-luminaria-spot-embutido-triplo-Blank-070225 | 14667104 | 1
BE-PMSa-MOD-ELE-CAMARA-BA-000-R00 | ------ | 57-luminaria-spot-embutido-triplo-Blank-070225 | 14667105 | 1
BE-PMSa-MOD-ELE-CAMARA-BA-000-R00 | ------ | 57-luminaria-spot-embutido-triplo-Blank-070225 | 14667106 | 1
BE-PMSa-MOD-ELE-CAMARA-BA-000-R00 | ------ | 57-luminaria-spot-embutido-triplo-Blank-070225 | 14667107 | 1
BE-PMSa-MOD-ELE-CAMARA-BA-000-R00 | ------ | 57-luminaria-spot-embutido-triplo-Blank-070225 | 14667108 | 1
BE-PMSa-MOD-ELE-CAMARA-BA-000-R00 | ------ | 57-luminaria-spot-embutido-triplo-Blank-070225 | 14667109 | 1
BE-PMSa-MOD-ELE-CAMARA-BA-000-R00 | ------ | 57-luminaria-spot-embutido-triplo-Blank-070225 | 14667110 | 1
BE-PMSa-MOD-ELE-CAMARA-BA-000-R00 | ------ | 57-luminaria-spot-embutido-triplo-Blank-070225 | 14667111 | 1
BE-PMSa-MOD-ELE-CAMARA-BA-000-R00 | ------ | 57-luminaria-spot-embutido-triplo-Blank-070225 | 14667112 | 1
BE-PMSa-MOD-ELE-CAMARA-BA-000-R00 | ------ | 57-luminaria-spot-embutido-triplo-Blank-070225 | 14667113 | 1
BE-PMSa-MOD-ELE-CAMARA-BA-000-R00 | ------ | 57-luminaria-spot-embutido-triplo-Blank-070225 | 14667114 | 1
BE-PMSa-MOD-ELE-CAMARA-BA-000-R00 | ------ | 57-luminaria-spot-embutido-triplo-Blank-070225 | 14667115 | 1
BE-PMSa-MOD-ELE-CAMARA-BA-000-R00 | ------ | 57-luminaria-spot-embutido-triplo-Blank-070225 | 14667116 | 1
BE-PMSa-MOD-ELE-CAMARA-BA-000-R00 | ------ | 57-luminaria-spot-embutido-triplo-Blank-070225 | 14667117 | 1
BE-PMSa-MOD-ELE-CAMARA-BA-000-R00 | ------ | 57-luminaria-spot-embutido-triplo-Blank-070225 | 14667118 | 1
BE-PMSa-MOD-ELE-CAMARA-BA-000-R00 | ------ | 57-luminaria-spot-embutido-triplo-Blank-070225 | 14667119 | 1
BE-PMSa-MOD-ELE-CAMARA-BA-000-R00 | ------ | 57-luminaria-spot-embutido-triplo-Blank-070225 | 14667150 | 1
|  | 127 |  | 127
SPOT EMBUTIDO RETANGULAR PARA 3 LAMPADAS LED PAR 20 | SPOT EMBUTIDO RETANGULAR PARA 3 LAMPADAS LED PAR 20 | SPOT EMBUTIDO RETANGULAR PARA 3 LAMPADAS LED PAR 20 | SPOT EMBUTIDO RETANGULAR PARA 3 LAMPADAS LED PAR 20 | SPOT EMBUTIDO RETANGULAR PARA 3 LAMPADAS LED PAR 20
SPOT EMBUTIDO RETANGULAR PARA 3 LAMPADAS LED PAR 20 | SPOT EMBUTIDO RETANGULAR PARA 3 LAMPADAS LED PAR 20 | SPOT EMBUTIDO RETANGULAR PARA 3 LAMPADAS LED PAR 20 | SPOT EMBUTIDO RETANGULAR PARA 3 LAMPADAS LED PAR 20 | SPOT EMBUTIDO RETANGULAR PARA 3 LAMPADAS LED PAR 20
Luminárias (Aba) | Luminárias (Aba) | Luminárias (Aba) | Luminárias (Aba) | Luminárias (Aba)
Projeto | Vínculo | Elemento | Id do Revit | Totais:
BE-PMSa-MOD-ELE-CAMARA-BA-000-R00 | ------ | 58-luminaria-spot-embutido-Blank-070225 | 14666397 | 1
BE-PMSa-MOD-ELE-CAMARA-BA-000-R00 | ------ | 58-luminaria-spot-embutido-Blank-070225 | 14666398 | 1
BE-PMSa-MOD-ELE-CAMARA-BA-000-R00 | ------ | 58-luminaria-spot-embutido-Blank-070225 | 14666399 | 1
BE-PMSa-MOD-ELE-CAMARA-BA-000-R00 | ------ | 58-luminaria-spot-embutido-Blank-070225 | 14666400 | 1
BE-PMSa-MOD-ELE-CAMARA-BA-000-R00 | ------ | 58-luminaria-spot-embutido-Blank-070225 | 14666401 | 1
BE-PMSa-MOD-ELE-CAMARA-BA-000-R00 | ------ | 58-luminaria-spot-embutido-Blank-070225 | 14666402 | 1
BE-PMSa-MOD-ELE-CAMARA-BA-000-R00 | ------ | 58-luminaria-spot-embutido-Blank-070225 | 14666403 | 1
BE-PMSa-MOD-ELE-CAMARA-BA-000-R00 | ------ | 58-luminaria-spot-embutido-Blank-070225 | 14666404 | 1
BE-PMSa-MOD-ELE-CAMARA-BA-000-R00 | ------ | 58-luminaria-spot-embutido-Blank-070225 | 14666405 | 1
BE-PMSa-MOD-ELE-CAMARA-BA-000-R00 | ------ | 58-luminaria-spot-embutido-Blank-070225 | 14666406 | 1
BE-PMSa-MOD-ELE-CAMARA-BA-000-R00 | ------ | 58-luminaria-spot-embutido-Blank-070225 | 14666407 | 1
BE-PMSa-MOD-ELE-CAMARA-BA-000-R00 | ------ | 58-luminaria-spot-embutido-Blank-070225 | 14666408 | 1
BE-PMSa-MOD-ELE-CAMARA-BA-000-R00 | ------ | 58-luminaria-spot-embutido-Blank-070225 | 14666409 | 1
BE-PMSa-MOD-ELE-CAMARA-BA-000-R00 | ------ | 58-luminaria-spot-embutido-Blank-070225 | 14666410 | 1
BE-PMSa-MOD-ELE-CAMARA-BA-000-R00 | ------ | 58-luminaria-spot-embutido-Blank-070225 | 14666411 | 1
BE-PMSa-MOD-ELE-CAMARA-BA-000-R00 | ------ | 58-luminaria-spot-embutido-Blank-070225 | 14666412 | 1
BE-PMSa-MOD-ELE-CAMARA-BA-000-R00 | ------ | 58-luminaria-spot-embutido-Blank-070225 | 14666413 | 1
BE-PMSa-MOD-ELE-CAMARA-BA-000-R00 | ------ | 58-luminaria-spot-embutido-Blank-070225 | 14666414 | 1
BE-PMSa-MOD-ELE-CAMARA-BA-000-R00 | ------ | 58-luminaria-spot-embutido-Blank-070225 | 14666415 | 1
BE-PMSa-MOD-ELE-CAMARA-BA-000-R00 | ------ | 58-luminaria-spot-embutido-Blank-070225 | 14666416 | 1
BE-PMSa-MOD-ELE-CAMARA-BA-000-R00 | ------ | 58-luminaria-spot-embutido-Blank-070225 | 14666417 | 1
BE-PMSa-MOD-ELE-CAMARA-BA-000-R00 | ------ | 58-luminaria-spot-embutido-Blank-070225 | 14666418 | 1
BE-PMSa-MOD-ELE-CAMARA-BA-000-R00 | ------ | 58-luminaria-spot-embutido-Blank-070225 | 14666419 | 1
BE-PMSa-MOD-ELE-CAMARA-BA-000-R00 | ------ | 58-luminaria-spot-embutido-Blank-070225 | 14666420 | 1
BE-PMSa-MOD-ELE-CAMARA-BA-000-R00 | ------ | 58-luminaria-spot-embutido-Blank-070225 | 14666421 | 1
BE-PMSa-MOD-ELE-CAMARA-BA-000-R00 | ------ | 58-luminaria-spot-embutido-Blank-070225 | 14666422 | 1
BE-PMSa-MOD-ELE-CAMARA-BA-000-R00 | ------ | 58-luminaria-spot-embutido-Blank-070225 | 14666423 | 1
BE-PMSa-MOD-ELE-CAMARA-BA-000-R00 | ------ | 58-luminaria-spot-embutido-Blank-070225 | 14666424 | 1
BE-PMSa-MOD-ELE-CAMARA-BA-000-R00 | ------ | 58-luminaria-spot-embutido-Blank-070225 | 14666425 | 1
BE-PMSa-MOD-ELE-CAMARA-BA-000-R00 | ------ | 58-luminaria-spot-embutido-Blank-070225 | 14666426 | 1
BE-PMSa-MOD-ELE-CAMARA-BA-000-R00 | ------ | 58-luminaria-spot-embutido-Blank-070225 | 14666427 | 1
BE-PMSa-MOD-ELE-CAMARA-BA-000-R00 | ------ | 58-luminaria-spot-embutido-Blank-070225 | 14666428 | 1
BE-PMSa-MOD-ELE-CAMARA-BA-000-R00 | ------ | 58-luminaria-spot-embutido-Blank-070225 | 14666429 | 1
BE-PMSa-MOD-ELE-CAMARA-BA-000-R00 | ------ | 58-luminaria-spot-embutido-Blank-070225 | 14666430 | 1
BE-PMSa-MOD-ELE-CAMARA-BA-000-R00 | ------ | 58-luminaria-spot-embutido-Blank-070225 | 14666431 | 1
BE-PMSa-MOD-ELE-CAMARA-BA-000-R00 | ------ | 58-luminaria-spot-embutido-Blank-070225 | 14666432 | 1
BE-PMSa-MOD-ELE-CAMARA-BA-000-R00 | ------ | 58-luminaria-spot-embutido-Blank-070225 | 14666433 | 1
BE-PMSa-MOD-ELE-CAMARA-BA-000-R00 | ------ | 58-luminaria-spot-embutido-Blank-070225 | 14666434 | 1
BE-PMSa-MOD-ELE-CAMARA-BA-000-R00 | ------ | 58-luminaria-spot-embutido-Blank-070225 | 14666435 | 1
BE-PMSa-MOD-ELE-CAMARA-BA-000-R00 | ------ | 58-luminaria-spot-embutido-Blank-070225 | 14666436 | 1
BE-PMSa-MOD-ELE-CAMARA-BA-000-R00 | ------ | 58-luminaria-spot-embutido-Blank-070225 | 14666437 | 1
BE-PMSa-MOD-ELE-CAMARA-BA-000-R00 | ------ | 58-luminaria-spot-embutido-Blank-070225 | 14666438 | 1
|  | 42 |  | 42

## 13.1.64E
SPOT BRANCO EMBUTIR REDONDO COB 5W LED 5000K LUZ BRANCA FRIA | SPOT BRANCO EMBUTIR REDONDO COB 5W LED 5000K LUZ BRANCA FRIA | SPOT BRANCO EMBUTIR REDONDO COB 5W LED 5000K LUZ BRANCA FRIA | SPOT BRANCO EMBUTIR REDONDO COB 5W LED 5000K LUZ BRANCA FRIA | SPOT BRANCO EMBUTIR REDONDO COB 5W LED 5000K LUZ BRANCA FRIA
SPOT BRANCO EMBUTIR REDONDO COB 5W LED 5000K LUZ BRANCA FRIA | SPOT BRANCO EMBUTIR REDONDO COB 5W LED 5000K LUZ BRANCA FRIA | SPOT BRANCO EMBUTIR REDONDO COB 5W LED 5000K LUZ BRANCA FRIA | SPOT BRANCO EMBUTIR REDONDO COB 5W LED 5000K LUZ BRANCA FRIA | SPOT BRANCO EMBUTIR REDONDO COB 5W LED 5000K LUZ BRANCA FRIA
Luminárias (Aba) | Luminárias (Aba) | Luminárias (Aba) | Luminárias (Aba) | Luminárias (Aba)
Projeto | Vínculo | Elemento | Id do Revit | Totais:
BE-PMSa-MOD-ELE-CAMARA-BA-000-R00 | ------ | 43-luminaria-pharo-060225 | 14666657 | 1
BE-PMSa-MOD-ELE-CAMARA-BA-000-R00 | ------ | 43-luminaria-pharo-060225 | 14666658 | 1
BE-PMSa-MOD-ELE-CAMARA-BA-000-R00 | ------ | 43-luminaria-pharo-060225 | 14666659 | 1
BE-PMSa-MOD-ELE-CAMARA-BA-000-R00 | ------ | 43-luminaria-pharo-060225 | 14666660 | 1
BE-PMSa-MOD-ELE-CAMARA-BA-000-R00 | ------ | 43-luminaria-pharo-060225 | 14666661 | 1
BE-PMSa-MOD-ELE-CAMARA-BA-000-R00 | ------ | 43-luminaria-pharo-060225 | 14666662 | 1
BE-PMSa-MOD-ELE-CAMARA-BA-000-R00 | ------ | 43-luminaria-pharo-060225 | 14666663 | 1
BE-PMSa-MOD-ELE-CAMARA-BA-000-R00 | ------ | 43-luminaria-pharo-060225 | 14666664 | 1
BE-PMSa-MOD-ELE-CAMARA-BA-000-R00 | ------ | 43-luminaria-pharo-060225 | 14666665 | 1
BE-PMSa-MOD-ELE-CAMARA-BA-000-R00 | ------ | 43-luminaria-pharo-060225 | 14666666 | 1
BE-PMSa-MOD-ELE-CAMARA-BA-000-R00 | ------ | 43-luminaria-pharo-060225 | 14666667 | 1
BE-PMSa-MOD-ELE-CAMARA-BA-000-R00 | ------ | 43-luminaria-pharo-060225 | 14666668 | 1
BE-PMSa-MOD-ELE-CAMARA-BA-000-R00 | ------ | 43-luminaria-pharo-060225 | 14666669 | 1
BE-PMSa-MOD-ELE-CAMARA-BA-000-R00 | ------ | 43-luminaria-pharo-060225 | 14666670 | 1
BE-PMSa-MOD-ELE-CAMARA-BA-000-R00 | ------ | 43-luminaria-pharo-060225 | 14666671 | 1
BE-PMSa-MOD-ELE-CAMARA-BA-000-R00 | ------ | 43-luminaria-pharo-060225 | 14666672 | 1
BE-PMSa-MOD-ELE-CAMARA-BA-000-R00 | ------ | 43-luminaria-pharo-060225 | 14666673 | 1
BE-PMSa-MOD-ELE-CAMARA-BA-000-R00 | ------ | 43-luminaria-pharo-060225 | 14666674 | 1
BE-PMSa-MOD-ELE-CAMARA-BA-000-R00 | ------ | 43-luminaria-pharo-060225 | 14666675 | 1
BE-PMSa-MOD-ELE-CAMARA-BA-000-R00 | ------ | 43-luminaria-pharo-060225 | 14666676 | 1
BE-PMSa-MOD-ELE-CAMARA-BA-000-R00 | ------ | 43-luminaria-pharo-060225 | 14666677 | 1
BE-PMSa-MOD-ELE-CAMARA-BA-000-R00 | ------ | 43-luminaria-pharo-060225 | 14666678 | 1
BE-PMSa-MOD-ELE-CAMARA-BA-000-R00 | ------ | 43-luminaria-pharo-060225 | 14666679 | 1
BE-PMSa-MOD-ELE-CAMARA-BA-000-R00 | ------ | 43-luminaria-pharo-060225 | 14666680 | 1
BE-PMSa-MOD-ELE-CAMARA-BA-000-R00 | ------ | 43-luminaria-pharo-060225 | 14666681 | 1
BE-PMSa-MOD-ELE-CAMARA-BA-000-R00 | ------ | 43-luminaria-pharo-060225 | 14666682 | 1
BE-PMSa-MOD-ELE-CAMARA-BA-000-R00 | ------ | 43-luminaria-pharo-060225 | 14666683 | 1
BE-PMSa-MOD-ELE-CAMARA-BA-000-R00 | ------ | 43-luminaria-pharo-060225 | 14666684 | 1
BE-PMSa-MOD-ELE-CAMARA-BA-000-R00 | ------ | 43-luminaria-pharo-060225 | 14666685 | 1
BE-PMSa-MOD-ELE-CAMARA-BA-000-R00 | ------ | 43-luminaria-pharo-060225 | 14666686 | 1
BE-PMSa-MOD-ELE-CAMARA-BA-000-R00 | ------ | 43-luminaria-pharo-060225 | 14666687 | 1
BE-PMSa-MOD-ELE-CAMARA-BA-000-R00 | ------ | 43-luminaria-pharo-060225 | 14666688 | 1
BE-PMSa-MOD-ELE-CAMARA-BA-000-R00 | ------ | 43-luminaria-pharo-060225 | 14666689 | 1
BE-PMSa-MOD-ELE-CAMARA-BA-000-R00 | ------ | 43-luminaria-pharo-060225 | 14666690 | 1
BE-PMSa-MOD-ELE-CAMARA-BA-000-R00 | ------ | 43-luminaria-pharo-060225 | 14666691 | 1
BE-PMSa-MOD-ELE-CAMARA-BA-000-R00 | ------ | 43-luminaria-pharo-060225 | 14666692 | 1
BE-PMSa-MOD-ELE-CAMARA-BA-000-R00 | ------ | 43-luminaria-pharo-060225 | 14666693 | 1
BE-PMSa-MOD-ELE-CAMARA-BA-000-R00 | ------ | 43-luminaria-pharo-060225 | 14666694 | 1
BE-PMSa-MOD-ELE-CAMARA-BA-000-R00 | ------ | 43-luminaria-pharo-060225 | 14666695 | 1
BE-PMSa-MOD-ELE-CAMARA-BA-000-R00 | ------ | 43-luminaria-pharo-060225 | 14666696 | 1
BE-PMSa-MOD-ELE-CAMARA-BA-000-R00 | ------ | 43-luminaria-pharo-060225 | 14666697 | 1
BE-PMSa-MOD-ELE-CAMARA-BA-000-R00 | ------ | 43-luminaria-pharo-060225 | 14666698 | 1
BE-PMSa-MOD-ELE-CAMARA-BA-000-R00 | ------ | 43-luminaria-pharo-060225 | 14666699 | 1
BE-PMSa-MOD-ELE-CAMARA-BA-000-R00 | ------ | 43-luminaria-pharo-060225 | 14666700 | 1
BE-PMSa-MOD-ELE-CAMARA-BA-000-R00 | ------ | 43-luminaria-pharo-060225 | 14666701 | 1
BE-PMSa-MOD-ELE-CAMARA-BA-000-R00 | ------ | 43-luminaria-pharo-060225 | 14666702 | 1
BE-PMSa-MOD-ELE-CAMARA-BA-000-R00 | ------ | 43-luminaria-pharo-060225 | 14666703 | 1
BE-PMSa-MOD-ELE-CAMARA-BA-000-R00 | ------ | 43-luminaria-pharo-060225 | 14666704 | 1
BE-PMSa-MOD-ELE-CAMARA-BA-000-R00 | ------ | 43-luminaria-pharo-060225 | 14666705 | 1
BE-PMSa-MOD-ELE-CAMARA-BA-000-R00 | ------ | 43-luminaria-pharo-060225 | 14666706 | 1
BE-PMSa-MOD-ELE-CAMARA-BA-000-R00 | ------ | 43-luminaria-pharo-060225 | 14666707 | 1
BE-PMSa-MOD-ELE-CAMARA-BA-000-R00 | ------ | 43-luminaria-pharo-060225 | 14666708 | 1
BE-PMSa-MOD-ELE-CAMARA-BA-000-R00 | ------ | 43-luminaria-pharo-060225 | 14666709 | 1
BE-PMSa-MOD-ELE-CAMARA-BA-000-R00 | ------ | 43-luminaria-pharo-060225 | 14666710 | 1
BE-PMSa-MOD-ELE-CAMARA-BA-000-R00 | ------ | 43-luminaria-pharo-060225 | 14666711 | 1
BE-PMSa-MOD-ELE-CAMARA-BA-000-R00 | ------ | 43-luminaria-pharo-060225 | 14666712 | 1
BE-PMSa-MOD-ELE-CAMARA-BA-000-R00 | ------ | 43-luminaria-pharo-060225 | 14666713 | 1
BE-PMSa-MOD-ELE-CAMARA-BA-000-R00 | ------ | 43-luminaria-pharo-060225 | 14666714 | 1
BE-PMSa-MOD-ELE-CAMARA-BA-000-R00 | ------ | 43-luminaria-pharo-060225 | 14666715 | 1
BE-PMSa-MOD-ELE-CAMARA-BA-000-R00 | ------ | 43-luminaria-pharo-060225 | 14666716 | 1
BE-PMSa-MOD-ELE-CAMARA-BA-000-R00 | ------ | 43-luminaria-pharo-060225 | 14666717 | 1
BE-PMSa-MOD-ELE-CAMARA-BA-000-R00 | ------ | 43-luminaria-pharo-060225 | 14666718 | 1
BE-PMSa-MOD-ELE-CAMARA-BA-000-R00 | ------ | 43-luminaria-pharo-060225 | 14666719 | 1
BE-PMSa-MOD-ELE-CAMARA-BA-000-R00 | ------ | 43-luminaria-pharo-060225 | 14666720 | 1
BE-PMSa-MOD-ELE-CAMARA-BA-000-R00 | ------ | 43-luminaria-pharo-060225 | 14666721 | 1
BE-PMSa-MOD-ELE-CAMARA-BA-000-R00 | ------ | 43-luminaria-pharo-060225 | 14666722 | 1
BE-PMSa-MOD-ELE-CAMARA-BA-000-R00 | ------ | 43-luminaria-pharo-060225 | 14666723 | 1
BE-PMSa-MOD-ELE-CAMARA-BA-000-R00 | ------ | 43-luminaria-pharo-060225 | 14666724 | 1
BE-PMSa-MOD-ELE-CAMARA-BA-000-R00 | ------ | 43-luminaria-pharo-060225 | 14666725 | 1
BE-PMSa-MOD-ELE-CAMARA-BA-000-R00 | ------ | 43-luminaria-pharo-060225 | 14666726 | 1
BE-PMSa-MOD-ELE-CAMARA-BA-000-R00 | ------ | 43-luminaria-pharo-060225 | 14666727 | 1
BE-PMSa-MOD-ELE-CAMARA-BA-000-R00 | ------ | 43-luminaria-pharo-060225 | 14666728 | 1
BE-PMSa-MOD-ELE-CAMARA-BA-000-R00 | ------ | 43-luminaria-pharo-060225 | 14666729 | 1
BE-PMSa-MOD-ELE-CAMARA-BA-000-R00 | ------ | 43-luminaria-pharo-060225 | 14666730 | 1
BE-PMSa-MOD-ELE-CAMARA-BA-000-R00 | ------ | 43-luminaria-pharo-060225 | 14666731 | 1
BE-PMSa-MOD-ELE-CAMARA-BA-000-R00 | ------ | 43-luminaria-pharo-060225 | 14666732 | 1
BE-PMSa-MOD-ELE-CAMARA-BA-000-R00 | ------ | 43-luminaria-pharo-060225 | 14666733 | 1
BE-PMSa-MOD-ELE-CAMARA-BA-000-R00 | ------ | 43-luminaria-pharo-060225 | 14666734 | 1
BE-PMSa-MOD-ELE-CAMARA-BA-000-R00 | ------ | 43-luminaria-pharo-060225 | 14666735 | 1
BE-PMSa-MOD-ELE-CAMARA-BA-000-R00 | ------ | 43-luminaria-pharo-060225 | 14666736 | 1
BE-PMSa-MOD-ELE-CAMARA-BA-000-R00 | ------ | 43-luminaria-pharo-060225 | 14666737 | 1
BE-PMSa-MOD-ELE-CAMARA-BA-000-R00 | ------ | 43-luminaria-pharo-060225 | 14666738 | 1
BE-PMSa-MOD-ELE-CAMARA-BA-000-R00 | ------ | 43-luminaria-pharo-060225 | 14666739 | 1
BE-PMSa-MOD-ELE-CAMARA-BA-000-R00 | ------ | 43-luminaria-pharo-060225 | 14666740 | 1
BE-PMSa-MOD-ELE-CAMARA-BA-000-R00 | ------ | 43-luminaria-pharo-060225 | 14666741 | 1
BE-PMSa-MOD-ELE-CAMARA-BA-000-R00 | ------ | 43-luminaria-pharo-060225 | 14666742 | 1
BE-PMSa-MOD-ELE-CAMARA-BA-000-R00 | ------ | 43-luminaria-pharo-060225 | 14666743 | 1
BE-PMSa-MOD-ELE-CAMARA-BA-000-R00 | ------ | 43-luminaria-pharo-060225 | 14666744 | 1
BE-PMSa-MOD-ELE-CAMARA-BA-000-R00 | ------ | 43-luminaria-pharo-060225 | 14666745 | 1
BE-PMSa-MOD-ELE-CAMARA-BA-000-R00 | ------ | 43-luminaria-pharo-060225 | 14666746 | 1
BE-PMSa-MOD-ELE-CAMARA-BA-000-R00 | ------ | 43-luminaria-pharo-060225 | 14666747 | 1
BE-PMSa-MOD-ELE-CAMARA-BA-000-R00 | ------ | 43-luminaria-pharo-060225 | 14666748 | 1
BE-PMSa-MOD-ELE-CAMARA-BA-000-R00 | ------ | 43-luminaria-pharo-060225 | 14666749 | 1
BE-PMSa-MOD-ELE-CAMARA-BA-000-R00 | ------ | 43-luminaria-pharo-060225 | 14666750 | 1
BE-PMSa-MOD-ELE-CAMARA-BA-000-R00 | ------ | 43-luminaria-pharo-060225 | 14666751 | 1
BE-PMSa-MOD-ELE-CAMARA-BA-000-R00 | ------ | 43-luminaria-pharo-060225 | 14666752 | 1
BE-PMSa-MOD-ELE-CAMARA-BA-000-R00 | ------ | 43-luminaria-pharo-060225 | 14666753 | 1
BE-PMSa-MOD-ELE-CAMARA-BA-000-R00 | ------ | 43-luminaria-pharo-060225 | 14666754 | 1
BE-PMSa-MOD-ELE-CAMARA-BA-000-R00 | ------ | 43-luminaria-pharo-060225 | 14666755 | 1
BE-PMSa-MOD-ELE-CAMARA-BA-000-R00 | ------ | 43-luminaria-pharo-060225 | 14666756 | 1
BE-PMSa-MOD-ELE-CAMARA-BA-000-R00 | ------ | 43-luminaria-pharo-060225 | 14666757 | 1
BE-PMSa-MOD-ELE-CAMARA-BA-000-R00 | ------ | 43-luminaria-pharo-060225 | 14666758 | 1
BE-PMSa-MOD-ELE-CAMARA-BA-000-R00 | ------ | 43-luminaria-pharo-060225 | 14666759 | 1
BE-PMSa-MOD-ELE-CAMARA-BA-000-R00 | ------ | 43-luminaria-pharo-060225 | 14666760 | 1
BE-PMSa-MOD-ELE-CAMARA-BA-000-R00 | ------ | 43-luminaria-pharo-060225 | 14666761 | 1
BE-PMSa-MOD-ELE-CAMARA-BA-000-R00 | ------ | 43-luminaria-pharo-060225 | 14666762 | 1
BE-PMSa-MOD-ELE-CAMARA-BA-000-R00 | ------ | 43-luminaria-pharo-060225 | 14666763 | 1
BE-PMSa-MOD-ELE-CAMARA-BA-000-R00 | ------ | 43-luminaria-pharo-060225 | 14666764 | 1
BE-PMSa-MOD-ELE-CAMARA-BA-000-R00 | ------ | 43-luminaria-pharo-060225 | 14666765 | 1
BE-PMSa-MOD-ELE-CAMARA-BA-000-R00 | ------ | 43-luminaria-pharo-060225 | 14666766 | 1
BE-PMSa-MOD-ELE-CAMARA-BA-000-R00 | ------ | 43-luminaria-pharo-060225 | 14666767 | 1
BE-PMSa-MOD-ELE-CAMARA-BA-000-R00 | ------ | 43-luminaria-pharo-060225 | 14666768 | 1
BE-PMSa-MOD-ELE-CAMARA-BA-000-R00 | ------ | 43-luminaria-pharo-060225 | 14666769 | 1
BE-PMSa-MOD-ELE-CAMARA-BA-000-R00 | ------ | 43-luminaria-pharo-060225 | 14666770 | 1
BE-PMSa-MOD-ELE-CAMARA-BA-000-R00 | ------ | 43-luminaria-pharo-060225 | 14666771 | 1
BE-PMSa-MOD-ELE-CAMARA-BA-000-R00 | ------ | 43-luminaria-pharo-060225 | 14666772 | 1
BE-PMSa-MOD-ELE-CAMARA-BA-000-R00 | ------ | 43-luminaria-pharo-060225 | 14666773 | 1
BE-PMSa-MOD-ELE-CAMARA-BA-000-R00 | ------ | 43-luminaria-pharo-060225 | 14666774 | 1
BE-PMSa-MOD-ELE-CAMARA-BA-000-R00 | ------ | 43-luminaria-pharo-060225 | 14666775 | 1
BE-PMSa-MOD-ELE-CAMARA-BA-000-R00 | ------ | 43-luminaria-pharo-060225 | 14666776 | 1
BE-PMSa-MOD-ELE-CAMARA-BA-000-R00 | ------ | 43-luminaria-pharo-060225 | 14666777 | 1
BE-PMSa-MOD-ELE-CAMARA-BA-000-R00 | ------ | 43-luminaria-pharo-060225 | 14666778 | 1
BE-PMSa-MOD-ELE-CAMARA-BA-000-R00 | ------ | 43-luminaria-pharo-060225 | 14666779 | 1
BE-PMSa-MOD-ELE-CAMARA-BA-000-R00 | ------ | 43-luminaria-pharo-060225 | 14666780 | 1
BE-PMSa-MOD-ELE-CAMARA-BA-000-R00 | ------ | 43-luminaria-pharo-060225 | 14666781 | 1
BE-PMSa-MOD-ELE-CAMARA-BA-000-R00 | ------ | 43-luminaria-pharo-060225 | 14666782 | 1
BE-PMSa-MOD-ELE-CAMARA-BA-000-R00 | ------ | 43-luminaria-pharo-060225 | 14666783 | 1
BE-PMSa-MOD-ELE-CAMARA-BA-000-R00 | ------ | 43-luminaria-pharo-060225 | 14666784 | 1
BE-PMSa-MOD-ELE-CAMARA-BA-000-R00 | ------ | 43-luminaria-pharo-060225 | 14666785 | 1
BE-PMSa-MOD-ELE-CAMARA-BA-000-R00 | ------ | 43-luminaria-pharo-060225 | 14666786 | 1
BE-PMSa-MOD-ELE-CAMARA-BA-000-R00 | ------ | 43-luminaria-pharo-060225 | 14666787 | 1
BE-PMSa-MOD-ELE-CAMARA-BA-000-R00 | ------ | 43-luminaria-pharo-060225 | 14666788 | 1
BE-PMSa-MOD-ELE-CAMARA-BA-000-R00 | ------ | 43-luminaria-pharo-060225 | 14666789 | 1
BE-PMSa-MOD-ELE-CAMARA-BA-000-R00 | ------ | 43-luminaria-pharo-060225 | 14666790 | 1
BE-PMSa-MOD-ELE-CAMARA-BA-000-R00 | ------ | 43-luminaria-pharo-060225 | 14666791 | 1
BE-PMSa-MOD-ELE-CAMARA-BA-000-R00 | ------ | 43-luminaria-pharo-060225 | 14666792 | 1
BE-PMSa-MOD-ELE-CAMARA-BA-000-R00 | ------ | 43-luminaria-pharo-060225 | 14666793 | 1
BE-PMSa-MOD-ELE-CAMARA-BA-000-R00 | ------ | 43-luminaria-pharo-060225 | 14666794 | 1
BE-PMSa-MOD-ELE-CAMARA-BA-000-R00 | ------ | 43-luminaria-pharo-060225 | 14666795 | 1
BE-PMSa-MOD-ELE-CAMARA-BA-000-R00 | ------ | 43-luminaria-pharo-060225 | 14666796 | 1
BE-PMSa-MOD-ELE-CAMARA-BA-000-R00 | ------ | 43-luminaria-pharo-060225 | 14666797 | 1
BE-PMSa-MOD-ELE-CAMARA-BA-000-R00 | ------ | 43-luminaria-pharo-060225 | 14666798 | 1
BE-PMSa-MOD-ELE-CAMARA-BA-000-R00 | ------ | 43-luminaria-pharo-060225 | 14666799 | 1
BE-PMSa-MOD-ELE-CAMARA-BA-000-R00 | ------ | 43-luminaria-pharo-060225 | 14666800 | 1
BE-PMSa-MOD-ELE-CAMARA-BA-000-R00 | ------ | 43-luminaria-pharo-060225 | 14666804 | 1
BE-PMSa-MOD-ELE-CAMARA-BA-000-R00 | ------ | 43-luminaria-pharo-060225 | 14666805 | 1
BE-PMSa-MOD-ELE-CAMARA-BA-000-R00 | ------ | 43-luminaria-pharo-060225 | 14666806 | 1
BE-PMSa-MOD-ELE-CAMARA-BA-000-R00 | ------ | 43-luminaria-pharo-060225 | 14666807 | 1
BE-PMSa-MOD-ELE-CAMARA-BA-000-R00 | ------ | 43-luminaria-pharo-060225 | 14666808 | 1
BE-PMSa-MOD-ELE-CAMARA-BA-000-R00 | ------ | 43-luminaria-pharo-060225 | 14666809 | 1
BE-PMSa-MOD-ELE-CAMARA-BA-000-R00 | ------ | 43-luminaria-pharo-060225 | 14666811 | 1
BE-PMSa-MOD-ELE-CAMARA-BA-000-R00 | ------ | 43-luminaria-pharo-060225 | 14666812 | 1
BE-PMSa-MOD-ELE-CAMARA-BA-000-R00 | ------ | 43-luminaria-pharo-060225 | 14666813 | 1
BE-PMSa-MOD-ELE-CAMARA-BA-000-R00 | ------ | 43-luminaria-pharo-060225 | 14666814 | 1
BE-PMSa-MOD-ELE-CAMARA-BA-000-R00 | ------ | 43-luminaria-pharo-060225 | 14666815 | 1
BE-PMSa-MOD-ELE-CAMARA-BA-000-R00 | ------ | 43-luminaria-pharo-060225 | 14666816 | 1
BE-PMSa-MOD-ELE-CAMARA-BA-000-R00 | ------ | 43-luminaria-pharo-060225 | 14666817 | 1
BE-PMSa-MOD-ELE-CAMARA-BA-000-R00 | ------ | 43-luminaria-pharo-060225 | 14666818 | 1
BE-PMSa-MOD-ELE-CAMARA-BA-000-R00 | ------ | 43-luminaria-pharo-060225 | 14666819 | 1
BE-PMSa-MOD-ELE-CAMARA-BA-000-R00 | ------ | 43-luminaria-pharo-060225 | 14666820 | 1
BE-PMSa-MOD-ELE-CAMARA-BA-000-R00 | ------ | 43-luminaria-pharo-060225 | 14666821 | 1
BE-PMSa-MOD-ELE-CAMARA-BA-000-R00 | ------ | 43-luminaria-pharo-060225 | 14666822 | 1
BE-PMSa-MOD-ELE-CAMARA-BA-000-R00 | ------ | 43-luminaria-pharo-060225 | 14666823 | 1
BE-PMSa-MOD-ELE-CAMARA-BA-000-R00 | ------ | 43-luminaria-pharo-060225 | 14666824 | 1
BE-PMSa-MOD-ELE-CAMARA-BA-000-R00 | ------ | 43-luminaria-pharo-060225 | 14666825 | 1
BE-PMSa-MOD-ELE-CAMARA-BA-000-R00 | ------ | 43-luminaria-pharo-060225 | 14666826 | 1
BE-PMSa-MOD-ELE-CAMARA-BA-000-R00 | ------ | 43-luminaria-pharo-060225 | 14666827 | 1
BE-PMSa-MOD-ELE-CAMARA-BA-000-R00 | ------ | 43-luminaria-pharo-060225 | 14666828 | 1
BE-PMSa-MOD-ELE-CAMARA-BA-000-R00 | ------ | 43-luminaria-pharo-060225 | 14666829 | 1
BE-PMSa-MOD-ELE-CAMARA-BA-000-R00 | ------ | 43-luminaria-pharo-060225 | 14666830 | 1
BE-PMSa-MOD-ELE-CAMARA-BA-000-R00 | ------ | 43-luminaria-pharo-060225 | 14666831 | 1
BE-PMSa-MOD-ELE-CAMARA-BA-000-R00 | ------ | 43-luminaria-pharo-060225 | 14666832 | 1
BE-PMSa-MOD-ELE-CAMARA-BA-000-R00 | ------ | 43-luminaria-pharo-060225 | 14666833 | 1
BE-PMSa-MOD-ELE-CAMARA-BA-000-R00 | ------ | 43-luminaria-pharo-060225 | 14666834 | 1
BE-PMSa-MOD-ELE-CAMARA-BA-000-R00 | ------ | 43-luminaria-pharo-060225 | 14666835 | 1
BE-PMSa-MOD-ELE-CAMARA-BA-000-R00 | ------ | 43-luminaria-pharo-060225 | 14666836 | 1
BE-PMSa-MOD-ELE-CAMARA-BA-000-R00 | ------ | 43-luminaria-pharo-060225 | 14666837 | 1
BE-PMSa-MOD-ELE-CAMARA-BA-000-R00 | ------ | 43-luminaria-pharo-060225 | 14666838 | 1
BE-PMSa-MOD-ELE-CAMARA-BA-000-R00 | ------ | 43-luminaria-pharo-060225 | 14666839 | 1
BE-PMSa-MOD-ELE-CAMARA-BA-000-R00 | ------ | 43-luminaria-pharo-060225 | 14666840 | 1
BE-PMSa-MOD-ELE-CAMARA-BA-000-R00 | ------ | 43-luminaria-pharo-060225 | 14666841 | 1
BE-PMSa-MOD-ELE-CAMARA-BA-000-R00 | ------ | 43-luminaria-pharo-060225 | 14666842 | 1
BE-PMSa-MOD-ELE-CAMARA-BA-000-R00 | ------ | 43-luminaria-pharo-060225 | 14666843 | 1
BE-PMSa-MOD-ELE-CAMARA-BA-000-R00 | ------ | 43-luminaria-pharo-060225 | 14666844 | 1
BE-PMSa-MOD-ELE-CAMARA-BA-000-R00 | ------ | 43-luminaria-pharo-060225 | 14666845 | 1
BE-PMSa-MOD-ELE-CAMARA-BA-000-R00 | ------ | 43-luminaria-pharo-060225 | 14666846 | 1
BE-PMSa-MOD-ELE-CAMARA-BA-000-R00 | ------ | 43-luminaria-pharo-060225 | 14666847 | 1
BE-PMSa-MOD-ELE-CAMARA-BA-000-R00 | ------ | 43-luminaria-pharo-060225 | 14666848 | 1
BE-PMSa-MOD-ELE-CAMARA-BA-000-R00 | ------ | 43-luminaria-pharo-060225 | 14666849 | 1
BE-PMSa-MOD-ELE-CAMARA-BA-000-R00 | ------ | 43-luminaria-pharo-060225 | 14666850 | 1
BE-PMSa-MOD-ELE-CAMARA-BA-000-R00 | ------ | 43-luminaria-pharo-060225 | 14666851 | 1
BE-PMSa-MOD-ELE-CAMARA-BA-000-R00 | ------ | 43-luminaria-pharo-060225 | 14666852 | 1
BE-PMSa-MOD-ELE-CAMARA-BA-000-R00 | ------ | 43-luminaria-pharo-060225 | 14666853 | 1
BE-PMSa-MOD-ELE-CAMARA-BA-000-R00 | ------ | 43-luminaria-pharo-060225 | 14666854 | 1
BE-PMSa-MOD-ELE-CAMARA-BA-000-R00 | ------ | 43-luminaria-pharo-060225 | 14666855 | 1
BE-PMSa-MOD-ELE-CAMARA-BA-000-R00 | ------ | 43-luminaria-pharo-060225 | 14666856 | 1
BE-PMSa-MOD-ELE-CAMARA-BA-000-R00 | ------ | 43-luminaria-pharo-060225 | 14666857 | 1
BE-PMSa-MOD-ELE-CAMARA-BA-000-R00 | ------ | 43-luminaria-pharo-060225 | 14666858 | 1
BE-PMSa-MOD-ELE-CAMARA-BA-000-R00 | ------ | 43-luminaria-pharo-060225 | 14666859 | 1
BE-PMSa-MOD-ELE-CAMARA-BA-000-R00 | ------ | 43-luminaria-pharo-060225 | 14666860 | 1
BE-PMSa-MOD-ELE-CAMARA-BA-000-R00 | ------ | 43-luminaria-pharo-060225 | 14666861 | 1
BE-PMSa-MOD-ELE-CAMARA-BA-000-R00 | ------ | 43-luminaria-pharo-060225 | 14666862 | 1
BE-PMSa-MOD-ELE-CAMARA-BA-000-R00 | ------ | 43-luminaria-pharo-060225 | 14666863 | 1
BE-PMSa-MOD-ELE-CAMARA-BA-000-R00 | ------ | 43-luminaria-pharo-060225 | 14666864 | 1
BE-PMSa-MOD-ELE-CAMARA-BA-000-R00 | ------ | 43-luminaria-pharo-060225 | 14666865 | 1
BE-PMSa-MOD-ELE-CAMARA-BA-000-R00 | ------ | 43-luminaria-pharo-060225 | 14666866 | 1
BE-PMSa-MOD-ELE-CAMARA-BA-000-R00 | ------ | 43-luminaria-pharo-060225 | 14666867 | 1
BE-PMSa-MOD-ELE-CAMARA-BA-000-R00 | ------ | 43-luminaria-pharo-060225 | 14666868 | 1
BE-PMSa-MOD-ELE-CAMARA-BA-000-R00 | ------ | 43-luminaria-pharo-060225 | 14666869 | 1
BE-PMSa-MOD-ELE-CAMARA-BA-000-R00 | ------ | 43-luminaria-pharo-060225 | 14666870 | 1
BE-PMSa-MOD-ELE-CAMARA-BA-000-R00 | ------ | 43-luminaria-pharo-060225 | 14666871 | 1
BE-PMSa-MOD-ELE-CAMARA-BA-000-R00 | ------ | 43-luminaria-pharo-060225 | 14666872 | 1
BE-PMSa-MOD-ELE-CAMARA-BA-000-R00 | ------ | 43-luminaria-pharo-060225 | 14666873 | 1
BE-PMSa-MOD-ELE-CAMARA-BA-000-R00 | ------ | 43-luminaria-pharo-060225 | 14666874 | 1
BE-PMSa-MOD-ELE-CAMARA-BA-000-R00 | ------ | 43-luminaria-pharo-060225 | 14666875 | 1
BE-PMSa-MOD-ELE-CAMARA-BA-000-R00 | ------ | 43-luminaria-pharo-060225 | 14666876 | 1
BE-PMSa-MOD-ELE-CAMARA-BA-000-R00 | ------ | 43-luminaria-pharo-060225 | 14666877 | 1
BE-PMSa-MOD-ELE-CAMARA-BA-000-R00 | ------ | 43-luminaria-pharo-060225 | 14666878 | 1
BE-PMSa-MOD-ELE-CAMARA-BA-000-R00 | ------ | 43-luminaria-pharo-060225 | 14666879 | 1
BE-PMSa-MOD-ELE-CAMARA-BA-000-R00 | ------ | 43-luminaria-pharo-060225 | 14666880 | 1
BE-PMSa-MOD-ELE-CAMARA-BA-000-R00 | ------ | 43-luminaria-pharo-060225 | 14666881 | 1
BE-PMSa-MOD-ELE-CAMARA-BA-000-R00 | ------ | 43-luminaria-pharo-060225 | 14666882 | 1
BE-PMSa-MOD-ELE-CAMARA-BA-000-R00 | ------ | 43-luminaria-pharo-060225 | 14666883 | 1
BE-PMSa-MOD-ELE-CAMARA-BA-000-R00 | ------ | 43-luminaria-pharo-060225 | 14666884 | 1
BE-PMSa-MOD-ELE-CAMARA-BA-000-R00 | ------ | 43-luminaria-pharo-060225 | 14666885 | 1
BE-PMSa-MOD-ELE-CAMARA-BA-000-R00 | ------ | 43-luminaria-pharo-060225 | 14666886 | 1
BE-PMSa-MOD-ELE-CAMARA-BA-000-R00 | ------ | 43-luminaria-pharo-060225 | 14666887 | 1
BE-PMSa-MOD-ELE-CAMARA-BA-000-R00 | ------ | 43-luminaria-pharo-060225 | 14666888 | 1
BE-PMSa-MOD-ELE-CAMARA-BA-000-R00 | ------ | 43-luminaria-pharo-060225 | 14666889 | 1
BE-PMSa-MOD-ELE-CAMARA-BA-000-R00 | ------ | 43-luminaria-pharo-060225 | 14666890 | 1
BE-PMSa-MOD-ELE-CAMARA-BA-000-R00 | ------ | 43-luminaria-pharo-060225 | 14666891 | 1
BE-PMSa-MOD-ELE-CAMARA-BA-000-R00 | ------ | 43-luminaria-pharo-060225 | 14666892 | 1
BE-PMSa-MOD-ELE-CAMARA-BA-000-R00 | ------ | 43-luminaria-pharo-060225 | 14666893 | 1
BE-PMSa-MOD-ELE-CAMARA-BA-000-R00 | ------ | 43-luminaria-pharo-060225 | 14666894 | 1
BE-PMSa-MOD-ELE-CAMARA-BA-000-R00 | ------ | 43-luminaria-pharo-060225 | 14666895 | 1
BE-PMSa-MOD-ELE-CAMARA-BA-000-R00 | ------ | 43-luminaria-pharo-060225 | 14666896 | 1
BE-PMSa-MOD-ELE-CAMARA-BA-000-R00 | ------ | 43-luminaria-pharo-060225 | 14666897 | 1
BE-PMSa-MOD-ELE-CAMARA-BA-000-R00 | ------ | 43-luminaria-pharo-060225 | 14666898 | 1
BE-PMSa-MOD-ELE-CAMARA-BA-000-R00 | ------ | 43-luminaria-pharo-060225 | 14666899 | 1
BE-PMSa-MOD-ELE-CAMARA-BA-000-R00 | ------ | 43-luminaria-pharo-060225 | 14666900 | 1
BE-PMSa-MOD-ELE-CAMARA-BA-000-R00 | ------ | 43-luminaria-pharo-060225 | 14666901 | 1
BE-PMSa-MOD-ELE-CAMARA-BA-000-R00 | ------ | 43-luminaria-pharo-060225 | 14666902 | 1
BE-PMSa-MOD-ELE-CAMARA-BA-000-R00 | ------ | 43-luminaria-pharo-060225 | 14666903 | 1
BE-PMSa-MOD-ELE-CAMARA-BA-000-R00 | ------ | 43-luminaria-pharo-060225 | 14666904 | 1
BE-PMSa-MOD-ELE-CAMARA-BA-000-R00 | ------ | 43-luminaria-pharo-060225 | 14666905 | 1
BE-PMSa-MOD-ELE-CAMARA-BA-000-R00 | ------ | 43-luminaria-pharo-060225 | 14666906 | 1
BE-PMSa-MOD-ELE-CAMARA-BA-000-R00 | ------ | 43-luminaria-pharo-060225 | 14666907 | 1
BE-PMSa-MOD-ELE-CAMARA-BA-000-R00 | ------ | 43-luminaria-pharo-060225 | 14666908 | 1
BE-PMSa-MOD-ELE-CAMARA-BA-000-R00 | ------ | 43-luminaria-pharo-060225 | 14666909 | 1
BE-PMSa-MOD-ELE-CAMARA-BA-000-R00 | ------ | 43-luminaria-pharo-060225 | 14666910 | 1
BE-PMSa-MOD-ELE-CAMARA-BA-000-R00 | ------ | 43-luminaria-pharo-060225 | 14666911 | 1
BE-PMSa-MOD-ELE-CAMARA-BA-000-R00 | ------ | 43-luminaria-pharo-060225 | 14666912 | 1
BE-PMSa-MOD-ELE-CAMARA-BA-000-R00 | ------ | 43-luminaria-pharo-060225 | 14666913 | 1
BE-PMSa-MOD-ELE-CAMARA-BA-000-R00 | ------ | 43-luminaria-pharo-060225 | 14666914 | 1
BE-PMSa-MOD-ELE-CAMARA-BA-000-R00 | ------ | 43-luminaria-pharo-060225 | 14666915 | 1
BE-PMSa-MOD-ELE-CAMARA-BA-000-R00 | ------ | 43-luminaria-pharo-060225 | 14666916 | 1
BE-PMSa-MOD-ELE-CAMARA-BA-000-R00 | ------ | 43-luminaria-pharo-060225 | 14666917 | 1
BE-PMSa-MOD-ELE-CAMARA-BA-000-R00 | ------ | 43-luminaria-pharo-060225 | 14666918 | 1
BE-PMSa-MOD-ELE-CAMARA-BA-000-R00 | ------ | 43-luminaria-pharo-060225 | 14666919 | 1
BE-PMSa-MOD-ELE-CAMARA-BA-000-R00 | ------ | 43-luminaria-pharo-060225 | 14666920 | 1
BE-PMSa-MOD-ELE-CAMARA-BA-000-R00 | ------ | 43-luminaria-pharo-060225 | 14666921 | 1
BE-PMSa-MOD-ELE-CAMARA-BA-000-R00 | ------ | 43-luminaria-pharo-060225 | 14666922 | 1
BE-PMSa-MOD-ELE-CAMARA-BA-000-R00 | ------ | 43-luminaria-pharo-060225 | 14666923 | 1
BE-PMSa-MOD-ELE-CAMARA-BA-000-R00 | ------ | 43-luminaria-pharo-060225 | 14666924 | 1
BE-PMSa-MOD-ELE-CAMARA-BA-000-R00 | ------ | 43-luminaria-pharo-060225 | 14666925 | 1
BE-PMSa-MOD-ELE-CAMARA-BA-000-R00 | ------ | 43-luminaria-pharo-060225 | 14666926 | 1
BE-PMSa-MOD-ELE-CAMARA-BA-000-R00 | ------ | 43-luminaria-pharo-060225 | 14666927 | 1
BE-PMSa-MOD-ELE-CAMARA-BA-000-R00 | ------ | 43-luminaria-pharo-060225 | 14666928 | 1
BE-PMSa-MOD-ELE-CAMARA-BA-000-R00 | ------ | 43-luminaria-pharo-060225 | 14666929 | 1
BE-PMSa-MOD-ELE-CAMARA-BA-000-R00 | ------ | 43-luminaria-pharo-060225 | 14666930 | 1
BE-PMSa-MOD-ELE-CAMARA-BA-000-R00 | ------ | 43-luminaria-pharo-060225 | 14667152 | 1
BE-PMSa-MOD-ELE-CAMARA-BA-000-R00 | ------ | 43-luminaria-pharo-060225 | 14667153 | 1
BE-PMSa-MOD-ELE-CAMARA-BA-000-R00 | ------ | 43-luminaria-pharo-060225 | 14667154 | 1
|  | 273 |  | 273

## 13.1.65E
SPOT EMBUTIR RECUADO II 1XDICROICA GU10 B50321BT NEW LINE | SPOT EMBUTIR RECUADO II 1XDICROICA GU10 B50321BT NEW LINE | SPOT EMBUTIR RECUADO II 1XDICROICA GU10 B50321BT NEW LINE | SPOT EMBUTIR RECUADO II 1XDICROICA GU10 B50321BT NEW LINE | SPOT EMBUTIR RECUADO II 1XDICROICA GU10 B50321BT NEW LINE
SPOT EMBUTIR RECUADO II 1XDICROICA GU10 B50321BT NEW LINE | SPOT EMBUTIR RECUADO II 1XDICROICA GU10 B50321BT NEW LINE | SPOT EMBUTIR RECUADO II 1XDICROICA GU10 B50321BT NEW LINE | SPOT EMBUTIR RECUADO II 1XDICROICA GU10 B50321BT NEW LINE | SPOT EMBUTIR RECUADO II 1XDICROICA GU10 B50321BT NEW LINE
Luminárias (Aba) | Luminárias (Aba) | Luminárias (Aba) | Luminárias (Aba) | Luminárias (Aba)
Projeto | Vínculo | Elemento | Id do Revit | Totais:
BE-PMSa-MOD-ELE-CAMARA-BA-000-R00 | ------ | Spot-Embutido-Recuado-Quadrado-11x11-161024 | 14666162 | 1
BE-PMSa-MOD-ELE-CAMARA-BA-000-R00 | ------ | Spot-Embutido-Recuado-Quadrado-11x11-161024 | 14666164 | 1
BE-PMSa-MOD-ELE-CAMARA-BA-000-R00 | ------ | Spot-Embutido-Recuado-Quadrado-11x11-161024 | 14666165 | 1
BE-PMSa-MOD-ELE-CAMARA-BA-000-R00 | ------ | Spot-Embutido-Recuado-Quadrado-11x11-161024 | 14666166 | 1
BE-PMSa-MOD-ELE-CAMARA-BA-000-R00 | ------ | Spot-Embutido-Recuado-Quadrado-11x11-161024 | 14666168 | 1
BE-PMSa-MOD-ELE-CAMARA-BA-000-R00 | ------ | Spot-Embutido-Recuado-Quadrado-11x11-161024 | 14666169 | 1
BE-PMSa-MOD-ELE-CAMARA-BA-000-R00 | ------ | Spot-Embutido-Recuado-Quadrado-11x11-161024 | 14666170 | 1
BE-PMSa-MOD-ELE-CAMARA-BA-000-R00 | ------ | Spot-Embutido-Recuado-Quadrado-11x11-161024 | 14666171 | 1
BE-PMSa-MOD-ELE-CAMARA-BA-000-R00 | ------ | Spot-Embutido-Recuado-Quadrado-11x11-161024 | 14666472 | 1
BE-PMSa-MOD-ELE-CAMARA-BA-000-R00 | ------ | Spot-Embutido-Recuado-Quadrado-11x11-161024 | 14666474 | 1
BE-PMSa-MOD-ELE-CAMARA-BA-000-R00 | ------ | Spot-Embutido-Recuado-Quadrado-11x11-161024 | 14666475 | 1
BE-PMSa-MOD-ELE-CAMARA-BA-000-R00 | ------ | Spot-Embutido-Recuado-Quadrado-11x11-161024 | 14666476 | 1
BE-PMSa-MOD-ELE-CAMARA-BA-000-R00 | ------ | Spot-Embutido-Recuado-Quadrado-11x11-161024 | 14666478 | 1
BE-PMSa-MOD-ELE-CAMARA-BA-000-R00 | ------ | Spot-Embutido-Recuado-Quadrado-11x11-161024 | 14666479 | 1
BE-PMSa-MOD-ELE-CAMARA-BA-000-R00 | ------ | Spot-Embutido-Recuado-Quadrado-11x11-161024 | 14666480 | 1
BE-PMSa-MOD-ELE-CAMARA-BA-000-R00 | ------ | Spot-Embutido-Recuado-Quadrado-11x11-161024 | 14666481 | 1
|  | 16 |  | 16

## 13.1.66E
CAIXA DE PASSAGEM EM ALUMINIO 40X40X20 STAMPLAC | CAIXA DE PASSAGEM EM ALUMINIO 40X40X20 STAMPLAC | CAIXA DE PASSAGEM EM ALUMINIO 40X40X20 STAMPLAC | CAIXA DE PASSAGEM EM ALUMINIO 40X40X20 STAMPLAC | CAIXA DE PASSAGEM EM ALUMINIO 40X40X20 STAMPLAC
CAIXA DE PASSAGEM EM ALUMINIO 40X40X20 STAMPLAC | CAIXA DE PASSAGEM EM ALUMINIO 40X40X20 STAMPLAC | CAIXA DE PASSAGEM EM ALUMINIO 40X40X20 STAMPLAC | CAIXA DE PASSAGEM EM ALUMINIO 40X40X20 STAMPLAC | CAIXA DE PASSAGEM EM ALUMINIO 40X40X20 STAMPLAC
Equipamento elétrico (A) | Equipamento elétrico (A) | Equipamento elétrico (A) | Equipamento elétrico (A) | Equipamento elétrico (A)
Projeto | Vínculo | Elemento | Id do Revit | Totais:
BE-PMSa-MOD-ELE-CAMARA-BA-000-R00 | ------ | QDC | 13880545 | 1
BE-PMSa-MOD-ELE-CAMARA-BA-000-R00 | ------ | QDC | 14618025 | 1
|  | 2 |  | 2

## 13.1.67E
SUBESTAÇÃO COMPLETA COM TRANSFORMADOR A SECO COM 30% PARA ACESSÓRIOS NO GERAL REF: EMOP (15.011.0160-0) | SUBESTAÇÃO COMPLETA COM TRANSFORMADOR A SECO COM 30% PARA ACESSÓRIOS NO GERAL REF: EMOP (15.011.0160-0) | SUBESTAÇÃO COMPLETA COM TRANSFORMADOR A SECO COM 30% PARA ACESSÓRIOS NO GERAL REF: EMOP (15.011.0160-0) | SUBESTAÇÃO COMPLETA COM TRANSFORMADOR A SECO COM 30% PARA ACESSÓRIOS NO GERAL REF: EMOP (15.011.0160-0) | SUBESTAÇÃO COMPLETA COM TRANSFORMADOR A SECO COM 30% PARA ACESSÓRIOS NO GERAL REF: EMOP (15.011.0160-0)
SUBESTAÇÃO COMPLETA COM TRANSFORMADOR A SECO COM 30% PARA ACESSÓRIOS NO GERAL REF: EMOP (15.011.0160-0) | SUBESTAÇÃO COMPLETA COM TRANSFORMADOR A SECO COM 30% PARA ACESSÓRIOS NO GERAL REF: EMOP (15.011.0160-0) | SUBESTAÇÃO COMPLETA COM TRANSFORMADOR A SECO COM 30% PARA ACESSÓRIOS NO GERAL REF: EMOP (15.011.0160-0) | SUBESTAÇÃO COMPLETA COM TRANSFORMADOR A SECO COM 30% PARA ACESSÓRIOS NO GERAL REF: EMOP (15.011.0160-0) | SUBESTAÇÃO COMPLETA COM TRANSFORMADOR A SECO COM 30% PARA ACESSÓRIOS NO GERAL REF: EMOP (15.011.0160-0)
Equipamento elétrico (A) | Equipamento elétrico (A) | Equipamento elétrico (A) | Equipamento elétrico (A) | Equipamento elétrico (A)
Projeto | Vínculo | Elemento | Id do Revit | Totais:
BE-PMSa-MOD-ELE-CAMARA-BA-000-R00 | ------ | QDC - 01 (GERAL) | 14003942 | 1
|  | 1 |  | 1