## Orçamento
BE-PMSa-DOC-ORC-CÂMARA-EX-000-R00-ONERADO R00 | BE-PMSa-DOC-ORC-CÂMARA-EX-000-R00-ONERADO R03 | BE-PMSa-DOC-ORC-CÂMARA-EX-000-R00-ONERADO R03 | BE-PMSa-DOC-ORC-CÂMARA-EX-000-R00-ONERADO R03 | BE-PMSa-DOC-ORC-CÂMARA-EX-000-R00-ONERADO R03 | BE-PMSa-DOC-ORC-CÂMARA-EX-000-R00-ONERADO R03 | BE-PMSa-DOC-ORC-CÂMARA-EX-000-R00-ONERADO R03 | BE-PMSa-DOC-ORC-CÂMARA-EX-000-R00-ONERADO R03 | BE-PMSa-DOC-ORC-CÂMARA-EX-000-R00-ONERADO R03
BE-PMSa-DOC-ORC-CÂMARA-EX-000-R00-ONERADO R03 | BE-PMSa-DOC-ORC-CÂMARA-EX-000-R00-ONERADO R03 | BE-PMSa-DOC-ORC-CÂMARA-EX-000-R00-ONERADO R03 | BE-PMSa-DOC-ORC-CÂMARA-EX-000-R00-ONERADO R03 | BE-PMSa-DOC-ORC-CÂMARA-EX-000-R00-ONERADO R03 | BE-PMSa-DOC-ORC-CÂMARA-EX-000-R00-ONERADO R03 | BE-PMSa-DOC-ORC-CÂMARA-EX-000-R00-ONERADO R03 | BE-PMSa-DOC-ORC-CÂMARA-EX-000-R00-ONERADO R03 | BE-PMSa-DOC-ORC-CÂMARA-EX-000-R00-ONERADO R03
Item | Código | Banco | Descrição | Unidade | Quantidade | Custo | Custo c/ BDI | Total
13.6 |  |  | REDE DE COMBATE A INCÊNDIO |  | 1 |  |  | 106672.69
13.6.1 | 15.003.0550-0 | EMOP | TUBO DE FERRO GALVANIZADO COM DIAMETRO DE 2.1/2",COM COSTURA ,PARA INSTALACOES DIVERSAS ENTERRADAS,INCLUSIVE CONEXOES,EME NDAS E PROTECAO ANTICORROSIVA.FORNECIMENTO E COLOCACAO 3%-DESGASTE DE FERRAMENTAS E EPI 10%-CONEXOES E EMENDAS | m | 123,95 | 140.1824 | 168.0087 | 20823.6
13.6.2 | IT 25.14.0056 | SCO | Eletroduto de ferro galvanizado, diametro de 25mm (1"), inclusive conexoes e emendas, exclusive abertura e fechamento rasgo. Fornecimento e instalacao. | m | 118,15 | 24.8965 | 29.8384 | 3524.41
13.6.3 | 15.036.0079-0 | EMOP | ELETRODUTO DE PVC ESPIRAL CORRUGADO,DIAMETRO DE 3/4",INCLUSI VE CONEXOES E EMENDAS.FORNECIMENTO E INSTALACAO 3%-DESGASTE DE FERRAMENTAS E EPI 10%-CONEXOES E EMENDAS | m | 9,89 | 5.8466 | 7.0072 | 69.23
13.6.4 | 95796 | SINAPI | CONDULETE DE ALUMÍNIO, TIPO T, PARA ELETRODUTO DE AÇO GALVANIZADO DN 25 MM (1''), APARENTE - FORNECIMENTO E INSTALAÇÃO. AF_10/2022 | un | 6,00 | 56.5145 | 67.7327 | 406.38
13.6.5 | 18.033.0020-0 | EMOP | SISTEMA DE PRESSURIZACAO,COM 02 BOMBAS DE 10CV/220V,INCLUSIV E TUBULACOES DE SUCCAO,RECALQUE E DISTRIBUICAO COM CONEXOES, PRESSOSTATO,MANOMETRO,TANQUE DE PRESSAO,QUADRO DE COMANDO,EX CLUSIVE CASA DE MAQUINAS (VIDE ITEM 18.024.0050).FORNECIMENT O E INSTALACAO 3%-DESGASTE DE FERRAMENTAS E EPI | un | 1,00 | 22709.4 | 27217.2159 | 27217.21
13.6.6 | 055002 | SBC | HIDRANTE-ABRIGO DE INCENDIO DE EMBUTIR 90x120x30cm COMPLETO | un | 7,00 | 3363.0131 | 4030.5712 | 28213.99
13.6.7 | 05.054.0104-0 | EMOP | PLACA FOTOLUMINESCENTE DE SINALIZACAO DE SEGURANCA CONTRA IN CENDIO,PARA INDICACAO CONTINUADA DE ROTA DE FUGA,EM PVC ANTI CHAMA,DIMENSOES APROXIMADAS DE (7X20)CM,CONFORME ABNT NBR 16 820.FORNECIMENTO E COLOCACAO 3%-DESGASTE DE FERRAMENTAS E EPI | un | 37,00 | 10.4008 | 12.4654 | 461.02
13.6.8 | 05.054.0115-0 | EMOP | PLACA FOTOLUMINESCENTE DE SINALIZACAO DE SEGURANCA CONTRA IN CENDIO,PARA EQUIPAMENTOS DE COMBATE A INCENDIO E ALARME,EM P VC ANTICHAMA,DIMENSOES APROXIMADAS DE (20X15)CM,CONFORME ABN T NBR 16820.FORNECIMENTO E COLOCACAO 3%-DESGASTE DE FERRAMENTAS E EPI | un | 72,00 | 12.4808 | 14.9583 | 1076.4
13.6.9 | 18.027.0045-0 | EMOP | LUMINARIA DE EMERGENCIA DE SOBREPOR,EM PLASTICO,EQUIPADA COM BATERIA SELADA RECARREGAVEL COM 30 LAMPADAS EM LED. FORNECI MENTO E COLOCACAO 3%-DESGASTE DE FERRAMENTAS E EPI | un | 109,00 | 40.1465 | 48.1156 | 5243.99
13.6.10 | 18.038.0038-0 | EMOP | DETECTOR DE INCENDIO,COMPOSTO DE CENTRAL DE ALARME ENDERECAV EL,PARA ATE 500 DISPOSITIVOS DIVIDIDOS EM 2 LACOS 3%-DESGASTE DE FERRAMENTAS E EPI | un | 1,00 | 5571.2166 | 6677.103 | 6677.1
13.6.11 | 18.038.0030-0 | EMOP | SIRENE AUDIOVISUAL,PARA SISTEMA DE ALARME CONTRA INCENDIO.FO RNECIMENTO E COLOCACAO 3%-DESGASTE DE FERRAMENTAS E EPI | un | 9,00 | 61.9866 | 74.2909 | 668.61
13.6.12 | 18.038.0045-0 | EMOP | ACIONADOR TIPO "QUEBRE VIDRO",INCLUSIVE SENSOR DE ALARME E C HAVE EXTERNA PARA TESTE.FORNECIMENTO E COLOCACAO 3%-DESGASTE DE FERRAMENTAS E EPI | un | 8,00 | 84.7566 | 101.5807 | 812.64
13.6.13 | 18.032.0042-0 | EMOP | ABRIGO PARA EXTINTOR DE INCENDIO PORTATIL,MEDINDO (75X30X25) CM,DE SOBREPOR,CONFECCIONADO EM CHAPA METALICA COM PINTURA E LETROSTATICA VERMELHA,COM VISOR,CONFORME ABNT NBR 12693,INCL USIVE FIXACAO.FORNECIMENTO E COLOCACAO 3%-DESGASTE DE FERRAMENTAS E EPI | un | 3,00 | 252.4066 | 302.5093 | 907.5
13.6.14 | 18.032.0015-0 | EMOP | EXTINTOR DE INCENDIO PORTATIL,COM CARGA DE DIOXIDO DE CARBON O (CO2),CLASSE BC,DE 6KG,INCLUSIVE SUPORTE DE PAREDE,CONFORM E ABNT NBR 12693.FORNECIMENTO E COLOCACAO 3%-DESGASTE DE FERRAMENTAS E EPI | un | 3,00 | 681.7065 | 817.0253 | 2451.06
13.6.15 | 18.032.0012-0 | EMOP | EXTINTOR DE INCENDIO PORTATIL,COM CARGA DE AGUA-PRESSURIZADA (AP),CLASSE A,DE 10L,INCLUSIVE SUPORTE DE PAREDE,CONFORME A BNT NBR 12693.FORNECIMENTO E COLOCACAO 3%-DESGASTE DE FERRAMENTAS E EPI | un | 2,00 | 173.6966 | 208.1753 | 416.34
13.6.16 | 18.032.0030-0 | EMOP | EXTINTOR DE INCENDIO PORTATIL,COM CARGA DE PO QUIMICO,CLASSE BC,DE 6KG,INCLUSIVE SUPORTE DE PAREDE,CONFORME ABNT NBR 126 93.FORNECIMENTO E COLOCACAO 3%-DESGASTE DE FERRAMENTAS E EPI | un | 20,00 | 194.6666 | 233.3079 | 4666
13.6.17 | COMP_BE_41- O/D | Emp | SUPORTE DE SOLO PARA EXTINTOR DE INCENDIO PORTATIL,TIPO TRIP E,EM ACO CARBONO,INCLUSIVE PONTEIRAS DE BORRACHA REF: EMOP (18.032.0045-0) | un | 20,00 | 27.1696 | 32.5628 | 651.2
13.6.18 | COMP_BE_32- O/D | Emp | EXTINTOR CARRETA PO QUIMICO SECO 20 KG BC REF: SBC (055281) | un | 1,00 | 1990.8378 | 2386.0191 | 2386.01
106672.69

## 13.6
Item | Código | Banco | Descrição | Unidade | Quantidade | Custo | Custo c/ BDI | Total
13.6 |  |  | REDE DE COMBATE A INCÊNDIO |  | 1 |  |  | 106672.69

## 13.6.1
Item | Código | Banco | Descrição | Unidade | Quantidade | Custo | Custo c/ BDI | Total
13.6.1 | 15.003.0550-0 | EMOP | TUBO DE FERRO GALVANIZADO COM DIAMETRO DE 2.1/2",COM COSTURA ,PARA INSTALACOES DIVERSAS ENTERRADAS,INCLUSIVE CONEXOES,EME NDAS E PROTECAO ANTICORROSIVA.FORNECIMENTO E COLOCACAO 3%-DESGASTE DE FERRAMENTAS E EPI 10%-CONEXOES E EMENDAS | m | 123,95 | 140.1824 | 168.0087 | 20823.6
Resumo do Critério | Resumo do Critério | Resumo do Critério | Resumo do Critério | Resumo do Critério
Item | Tipo | Elementos | Nome do Subcritério | Total
1 | Categoria | 48 | Tubulação (Comprimento) | 123.952
|  | 48 |  | 123.952
Adicionar a | 0 |  |  | 123.95
Tubulação (Comprimento) | Tubulação (Comprimento) | Tubulação (Comprimento) | Tubulação (Comprimento) | Tubulação (Comprimento)
Tipo | Elementos | Seleção | Seleção | Total
Categoria | 48 | Comprimento | Comprimento | 123.952
Filtro de Fase | Filtro de Fase | Filtro de Fase | Filtro de Fase | Filtro de Fase
Criado em | Criado em | Criado em | Demolido em
|  |  | ------ | Ou
Filtro de Família | Filtro de Família | Filtro de Família | Filtro de Família | Filtro de Família
Família |  |  | Tipo
Tipos de tubos | Tipos de tubos | Tipos de tubos | Ferro Galvanizado | Ou
Filtro de Parâmetro | Filtro de Parâmetro | Filtro de Parâmetro | Filtro de Parâmetro | Filtro de Parâmetro
Tipo | Comparação | Valor | Parâmetro
Instância | Igual a | ø65 | Tamanho | E

## 13.6.2
Item | Código | Banco | Descrição | Unidade | Quantidade | Custo | Custo c/ BDI | Total
13.6.2 | IT 25.14.0056 | SCO | Eletroduto de ferro galvanizado, diametro de 25mm (1"), inclusive conexoes e emendas, exclusive abertura e fechamento rasgo. Fornecimento e instalacao. | m | 118,15 | 24.8965 | 29.8384 | 3524.41
Resumo do Critério | Resumo do Critério | Resumo do Critério | Resumo do Critério | Resumo do Critério
Item | Tipo | Elementos | Nome do Subcritério | Total
1 | Categoria | 38 | Conduites (Comprimento) | 118.1547
|  | 38 |  | 118.1547
Adicionar a | 0 |  |  | 118.15
Conduites (Comprimento) | Conduites (Comprimento) | Conduites (Comprimento) | Conduites (Comprimento) | Conduites (Comprimento)
Tipo | Elementos | Seleção | Seleção | Total
Categoria | 38 | Comprimento | Comprimento | 118.1547
Filtro de Fase | Filtro de Fase | Filtro de Fase | Filtro de Fase | Filtro de Fase
Criado em | Criado em | Criado em | Demolido em
|  |  | ------ | Ou
Filtro de Família | Filtro de Família | Filtro de Família | Filtro de Família | Filtro de Família
Família |  |  | Tipo
Conduite sem conexões | Conduite sem conexões | Conduite sem conexões | Eletroduto em Ferro Galvanizado leve | Ou
Filtro de Parâmetro | Filtro de Parâmetro | Filtro de Parâmetro | Filtro de Parâmetro | Filtro de Parâmetro
Tipo | Comparação | Valor | Parâmetro
Instância | Igual a | Ø25 | Tamanho | E

## 13.6.3
Item | Código | Banco | Descrição | Unidade | Quantidade | Custo | Custo c/ BDI | Total
13.6.3 | 15.036.0079-0 | EMOP | ELETRODUTO DE PVC ESPIRAL CORRUGADO,DIAMETRO DE 3/4",INCLUSI VE CONEXOES E EMENDAS.FORNECIMENTO E INSTALACAO 3%-DESGASTE DE FERRAMENTAS E EPI 10%-CONEXOES E EMENDAS | m | 9,89 | 5.8466 | 7.0072 | 69.23
Resumo do Critério | Resumo do Critério | Resumo do Critério | Resumo do Critério | Resumo do Critério
Item | Tipo | Elementos | Nome do Subcritério | Total
1 | Categoria | 2 | Conduites (Comprimento) | 9.8879
|  | 2 |  | 9.8879
Adicionar a | 0 |  |  | 9.89
Conduites (Comprimento) | Conduites (Comprimento) | Conduites (Comprimento) | Conduites (Comprimento) | Conduites (Comprimento)
Tipo | Elementos | Seleção | Seleção | Total
Categoria | 2 | Comprimento | Comprimento | 9.8879
Filtro de Fase | Filtro de Fase | Filtro de Fase | Filtro de Fase | Filtro de Fase
Criado em | Criado em | Criado em | Demolido em
|  |  | ------ | Ou
Filtro de Família | Filtro de Família | Filtro de Família | Filtro de Família | Filtro de Família
Família |  |  | Tipo
Conduite sem conexões | Conduite sem conexões | Conduite sem conexões | Eletroduto Flexivel PEAD | Ou

## 13.6.4
Item | Código | Banco | Descrição | Unidade | Quantidade | Custo | Custo c/ BDI | Total
13.6.4 | 95796 | SINAPI | CONDULETE DE ALUMÍNIO, TIPO T, PARA ELETRODUTO DE AÇO GALVANIZADO DN 25 MM (1''), APARENTE - FORNECIMENTO E INSTALAÇÃO. AF_10/2022 | un | 6 | 56.5145 | 67.7327 | 406.38
Resumo do Critério | Resumo do Critério | Resumo do Critério | Resumo do Critério | Resumo do Critério
Item | Tipo | Elementos | Nome do Subcritério | Total
1 | Categoria | 6 | Conexões do conduite (Angle) | 6
|  | 6 |  | 6
Adicionar a | 0 |  |  | 6
Conexões do conduite (Angle) | Conexões do conduite (Angle) | Conexões do conduite (Angle) | Conexões do conduite (Angle) | Conexões do conduite (Angle)
Tipo | Elementos | Seleção | Seleção | Total
Categoria | 6 | Angle | Angle | 6
Filtro de Fase | Filtro de Fase | Filtro de Fase | Filtro de Fase | Filtro de Fase
Criado em | Criado em | Criado em | Demolido em
|  |  | ------ | Ou
Filtro de Família | Filtro de Família | Filtro de Família | Filtro de Família | Filtro de Família
Família |  |  | Tipo
M_Corpo do conduíte - Tipo T - PVC | M_Corpo do conduíte - Tipo T - PVC | M_Corpo do conduíte - Tipo T - PVC | Condulete em ferro galvanizado com Tampa Cega ou similar | Ou

## 13.6.5
Item | Código | Banco | Descrição | Unidade | Quantidade | Custo | Custo c/ BDI | Total
13.6.5 | 18.033.0020-0 | EMOP | SISTEMA DE PRESSURIZACAO,COM 02 BOMBAS DE 10CV/220V,INCLUSIV E TUBULACOES DE SUCCAO,RECALQUE E DISTRIBUICAO COM CONEXOES, PRESSOSTATO,MANOMETRO,TANQUE DE PRESSAO,QUADRO DE COMANDO,EX CLUSIVE CASA DE MAQUINAS (VIDE ITEM 18.024.0050).FORNECIMENT O E INSTALACAO 3%-DESGASTE DE FERRAMENTAS E EPI | un | 1 | 22709.4 | 27217.2159 | 27217.21
Resumo do Critério | Resumo do Critério | Resumo do Critério | Resumo do Critério | Resumo do Critério
Item | Tipo | Elementos | Nome do Subcritério | Total
1 | Categoria | 2 | Equipamento mecânico (A) | 2
|  | 2 |  | 2
Subtraído de | 1 |  |  | 1
Equipamento mecânico (A) | Equipamento mecânico (A) | Equipamento mecânico (A) | Equipamento mecânico (A) | Equipamento mecânico (A)
Tipo | Elementos | Seleção | Seleção | Total
Categoria | 2 | A | A | 2
Filtro de Fase | Filtro de Fase | Filtro de Fase | Filtro de Fase | Filtro de Fase
Criado em | Criado em | Criado em | Demolido em
|  |  | ------ | Ou
Filtro de Família | Filtro de Família | Filtro de Família | Filtro de Família | Filtro de Família
Família |  |  | Tipo
Bomba Thebe - 5 CV1 | Bomba Thebe - 5 CV1 | Bomba Thebe - 5 CV1 | Modelo BPI ME-AL 2250 5cv 45mca 13.8m³/h | Ou

## 13.6.6
Item | Código | Banco | Descrição | Unidade | Quantidade | Custo | Custo c/ BDI | Total
13.6.6 | 055002 | SBC | HIDRANTE-ABRIGO DE INCENDIO DE EMBUTIR 90x120x30cm COMPLETO | un | 7 | 3363.0131 | 4030.5712 | 28213.99
Resumo do Critério | Resumo do Critério | Resumo do Critério | Resumo do Critério | Resumo do Critério
Item | Tipo | Elementos | Nome do Subcritério | Total
1 | Categoria | 7 | Peças hidrossanitárias (Abertura) | 7
|  | 7 |  | 7
Adicionar a | 0 |  |  | 7
Peças hidrossanitárias (Abertura) | Peças hidrossanitárias (Abertura) | Peças hidrossanitárias (Abertura) | Peças hidrossanitárias (Abertura) | Peças hidrossanitárias (Abertura)
Tipo | Elementos | Seleção | Seleção | Total
Categoria | 7 | Abertura | Abertura | 7
Filtro de Fase | Filtro de Fase | Filtro de Fase | Filtro de Fase | Filtro de Fase
Criado em | Criado em | Criado em | Demolido em
|  |  | ------ | Ou
Filtro de Família | Filtro de Família | Filtro de Família | Filtro de Família | Filtro de Família
Família |  |  | Tipo
Hidrante com abrigo | Hidrante com abrigo | Hidrante com abrigo | 45X75 - 1 MANGUEIRA 15m ∅ 40mm | Ou

## 13.6.7
Item | Código | Banco | Descrição | Unidade | Quantidade | Custo | Custo c/ BDI | Total
13.6.7 | 05.054.0104-0 | EMOP | PLACA FOTOLUMINESCENTE DE SINALIZACAO DE SEGURANCA CONTRA IN CENDIO,PARA INDICACAO CONTINUADA DE ROTA DE FUGA,EM PVC ANTI CHAMA,DIMENSOES APROXIMADAS DE (7X20)CM,CONFORME ABNT NBR 16 820.FORNECIMENTO E COLOCACAO 3%-DESGASTE DE FERRAMENTAS E EPI | un | 37 | 10.4008 | 12.4654 | 461.02
Resumo do Critério | Resumo do Critério | Resumo do Critério | Resumo do Critério | Resumo do Critério
Item | Tipo | Elementos | Nome do Subcritério | Total
1 | Categoria | 10 | Modelos genéricos (Altura da placa) | 10
2 | Categoria | 8 | Modelos genéricos (Altura da placa) | 8
3 | Categoria | 9 | Modelos genéricos (Altura da placa) | 9
4 | Categoria | 4 | Modelos genéricos (Altura da placa) | 4
5 | Categoria | 3 | Modelos genéricos (Altura da placa) | 3
6 | Categoria | 2 | Modelos genéricos (Altura da placa) | 2
7 | Categoria | 1 | Modelos genéricos (Altura da placa) | 1
|  | 37 |  | 37
Adicionar a | 0 |  |  | 37
Modelos genéricos (Altura da placa) | Modelos genéricos (Altura da placa) | Modelos genéricos (Altura da placa) | Modelos genéricos (Altura da placa) | Modelos genéricos (Altura da placa)
Tipo | Elementos | Seleção | Seleção | Total
Categoria | 10 | Altura da placa | Altura da placa | 10
Filtro de Fase | Filtro de Fase | Filtro de Fase | Filtro de Fase | Filtro de Fase
Criado em | Criado em | Criado em | Demolido em
|  |  | ------ | Ou
Filtro de Família | Filtro de Família | Filtro de Família | Filtro de Família | Filtro de Família
Família |  |  | Tipo
Placa S2 - Seta Esquerda | Placa S2 - Seta Esquerda | Placa S2 - Seta Esquerda | Placa S2 - Seta Esquerda | Ou
Modelos genéricos (Altura da placa) | Modelos genéricos (Altura da placa) | Modelos genéricos (Altura da placa) | Modelos genéricos (Altura da placa) | Modelos genéricos (Altura da placa)
Tipo | Elementos | Seleção | Seleção | Total
Categoria | 8 | Altura da placa | Altura da placa | 8
Filtro de Fase | Filtro de Fase | Filtro de Fase | Filtro de Fase | Filtro de Fase
Criado em | Criado em | Criado em | Demolido em
|  |  | ------ | Ou
Filtro de Família | Filtro de Família | Filtro de Família | Filtro de Família | Filtro de Família
Família |  |  | Tipo
Placa S1 - Seta Direita | Placa S1 - Seta Direita | Placa S1 - Seta Direita | Placa S1 - Seta Direita | Ou
Modelos genéricos (Altura da placa) | Modelos genéricos (Altura da placa) | Modelos genéricos (Altura da placa) | Modelos genéricos (Altura da placa) | Modelos genéricos (Altura da placa)
Tipo | Elementos | Seleção | Seleção | Total
Categoria | 9 | Altura da placa | Altura da placa | 9
Filtro de Fase | Filtro de Fase | Filtro de Fase | Filtro de Fase | Filtro de Fase
Criado em | Criado em | Criado em | Demolido em
|  |  | ------ | Ou
Filtro de Família | Filtro de Família | Filtro de Família | Filtro de Família | Filtro de Família
Família |  |  | Tipo
Placa S3 - Seta Acima / A Frente | Placa S3 - Seta Acima / A Frente | Placa S3 - Seta Acima / A Frente | Placa S3 - Seta Acima / A Frente | Ou
Modelos genéricos (Altura da placa) | Modelos genéricos (Altura da placa) | Modelos genéricos (Altura da placa) | Modelos genéricos (Altura da placa) | Modelos genéricos (Altura da placa)
Tipo | Elementos | Seleção | Seleção | Total
Categoria | 4 | Altura da placa | Altura da placa | 4
Filtro de Fase | Filtro de Fase | Filtro de Fase | Filtro de Fase | Filtro de Fase
Criado em | Criado em | Criado em | Demolido em
|  |  | ------ | Ou
Filtro de Família | Filtro de Família | Filtro de Família | Filtro de Família | Filtro de Família
Família |  |  | Tipo
Placa S17 - Andar | Placa S17 - Andar | Placa S17 - Andar | Placa S17 - Andar | Ou
Modelos genéricos (Altura da placa) | Modelos genéricos (Altura da placa) | Modelos genéricos (Altura da placa) | Modelos genéricos (Altura da placa) | Modelos genéricos (Altura da placa)
Tipo | Elementos | Seleção | Seleção | Total
Categoria | 3 | Altura da placa | Altura da placa | 3
Filtro de Fase | Filtro de Fase | Filtro de Fase | Filtro de Fase | Filtro de Fase
Criado em | Criado em | Criado em | Demolido em
|  |  | ------ | Ou
Filtro de Família | Filtro de Família | Filtro de Família | Filtro de Família | Filtro de Família
Família |  |  | Tipo
Placa S12 - Saída | Placa S12 - Saída | Placa S12 - Saída | Placa S12 - Saída | Ou
Modelos genéricos (Altura da placa) | Modelos genéricos (Altura da placa) | Modelos genéricos (Altura da placa) | Modelos genéricos (Altura da placa) | Modelos genéricos (Altura da placa)
Tipo | Elementos | Seleção | Seleção | Total
Categoria | 2 | Altura da placa | Altura da placa | 2
Filtro de Fase | Filtro de Fase | Filtro de Fase | Filtro de Fase | Filtro de Fase
Criado em | Criado em | Criado em | Demolido em
|  |  | ------ | Ou
Filtro de Família | Filtro de Família | Filtro de Família | Filtro de Família | Filtro de Família
Família |  |  | Tipo
Placa S8 - Seta Abaixo Direita | Placa S8 - Seta Abaixo Direita | Placa S8 - Seta Abaixo Direita | Placa S8 - Seta Abaixo Direita | Ou
Modelos genéricos (Altura da placa) | Modelos genéricos (Altura da placa) | Modelos genéricos (Altura da placa) | Modelos genéricos (Altura da placa) | Modelos genéricos (Altura da placa)
Tipo | Elementos | Seleção | Seleção | Total
Categoria | 1 | Altura da placa | Altura da placa | 1
Filtro de Fase | Filtro de Fase | Filtro de Fase | Filtro de Fase | Filtro de Fase
Criado em | Criado em | Criado em | Demolido em
|  |  | ------ | Ou
Filtro de Família | Filtro de Família | Filtro de Família | Filtro de Família | Filtro de Família
Família |  |  | Tipo
Placa S9 - Seta Abaixo Esquerda | Placa S9 - Seta Abaixo Esquerda | Placa S9 - Seta Abaixo Esquerda | Placa S9 - Seta Abaixo Esquerda | Ou

## 13.6.8
Item | Código | Banco | Descrição | Unidade | Quantidade | Custo | Custo c/ BDI | Total
13.6.8 | 05.054.0115-0 | EMOP | PLACA FOTOLUMINESCENTE DE SINALIZACAO DE SEGURANCA CONTRA IN CENDIO,PARA EQUIPAMENTOS DE COMBATE A INCENDIO E ALARME,EM P VC ANTICHAMA,DIMENSOES APROXIMADAS DE (20X15)CM,CONFORME ABN T NBR 16820.FORNECIMENTO E COLOCACAO 3%-DESGASTE DE FERRAMENTAS E EPI | un | 72 | 12.4808 | 14.9583 | 1076.4
Resumo do Critério | Resumo do Critério | Resumo do Critério | Resumo do Critério | Resumo do Critério
Item | Tipo | Elementos | Nome do Subcritério | Total
1 | Categoria | 8 | Modelos genéricos (Altura da placa) | 8
2 | Categoria | 8 | Modelos genéricos (Altura da placa) | 8
3 | Categoria | 7 | Modelos genéricos (Altura da placa) | 7
4 | Categoria | 26 | Modelos genéricos (Altura da placa) | 26
5 | Categoria | 9 | Modelos genéricos (Altura da placa) | 9
6 | Categoria | 9 | Modelos genéricos (Altura da placa) | 9
7 | Categoria | 2 | Modelos genéricos (Altura da placa) | 2
8 | Categoria | 1 | Modelos genéricos (Altura da placa) | 1
9 | Categoria | 1 | Modelos genéricos (Altura da placa) | 1
10 | Categoria | 1 | Modelos genéricos (Altura da placa) | 1
|  | 72 |  | 72
Adicionar a | 0 |  |  | 72
Modelos genéricos (Altura da placa) | Modelos genéricos (Altura da placa) | Modelos genéricos (Altura da placa) | Modelos genéricos (Altura da placa) | Modelos genéricos (Altura da placa)
Tipo | Elementos | Seleção | Seleção | Total
Categoria | 8 | Altura da placa | Altura da placa | 8
Filtro de Fase | Filtro de Fase | Filtro de Fase | Filtro de Fase | Filtro de Fase
Criado em | Criado em | Criado em | Demolido em
|  |  | ------ | Ou
Filtro de Família | Filtro de Família | Filtro de Família | Filtro de Família | Filtro de Família
Família |  |  | Tipo
Placa E2 - Alarme de Incêndio | Placa E2 - Alarme de Incêndio | Placa E2 - Alarme de Incêndio | Placa E2 - Alarme de Incêndio | Ou
Modelos genéricos (Altura da placa) | Modelos genéricos (Altura da placa) | Modelos genéricos (Altura da placa) | Modelos genéricos (Altura da placa) | Modelos genéricos (Altura da placa)
Tipo | Elementos | Seleção | Seleção | Total
Categoria | 8 | Altura da placa | Altura da placa | 8
Filtro de Fase | Filtro de Fase | Filtro de Fase | Filtro de Fase | Filtro de Fase
Criado em | Criado em | Criado em | Demolido em
|  |  | ------ | Ou
Filtro de Família | Filtro de Família | Filtro de Família | Filtro de Família | Filtro de Família
Família |  |  | Tipo
Placa E1 - Sirene | Placa E1 - Sirene | Placa E1 - Sirene | Placa E1 - Sirene | Ou
Modelos genéricos (Altura da placa) | Modelos genéricos (Altura da placa) | Modelos genéricos (Altura da placa) | Modelos genéricos (Altura da placa) | Modelos genéricos (Altura da placa)
Tipo | Elementos | Seleção | Seleção | Total
Categoria | 7 | Altura da placa | Altura da placa | 7
Filtro de Fase | Filtro de Fase | Filtro de Fase | Filtro de Fase | Filtro de Fase
Criado em | Criado em | Criado em | Demolido em
|  |  | ------ | Ou
Filtro de Família | Filtro de Família | Filtro de Família | Filtro de Família | Filtro de Família
Família |  |  | Tipo
Placa E7 - Mangueira | Placa E7 - Mangueira | Placa E7 - Mangueira | Placa E7 - Mangueira | Ou
Modelos genéricos (Altura da placa) | Modelos genéricos (Altura da placa) | Modelos genéricos (Altura da placa) | Modelos genéricos (Altura da placa) | Modelos genéricos (Altura da placa)
Tipo | Elementos | Seleção | Seleção | Total
Categoria | 26 | Altura da placa | Altura da placa | 26
Filtro de Fase | Filtro de Fase | Filtro de Fase | Filtro de Fase | Filtro de Fase
Criado em | Criado em | Criado em | Demolido em
|  |  | ------ | Ou
Filtro de Família | Filtro de Família | Filtro de Família | Filtro de Família | Filtro de Família
Família |  |  | Tipo
Placa E5 - Extintor 179 | Placa E5 - Extintor 179 | Placa E5 - Extintor 179 | Placa E5 - Extintor 179 | Ou
Modelos genéricos (Altura da placa) | Modelos genéricos (Altura da placa) | Modelos genéricos (Altura da placa) | Modelos genéricos (Altura da placa) | Modelos genéricos (Altura da placa)
Tipo | Elementos | Seleção | Seleção | Total
Categoria | 9 | Altura da placa | Altura da placa | 9
Filtro de Fase | Filtro de Fase | Filtro de Fase | Filtro de Fase | Filtro de Fase
Criado em | Criado em | Criado em | Demolido em
|  |  | ------ | Ou
Filtro de Família | Filtro de Família | Filtro de Família | Filtro de Família | Filtro de Família
Família |  |  | Tipo
Placa A5 - Cuidado Risco de Choque amarelo | Placa A5 - Cuidado Risco de Choque amarelo | Placa A5 - Cuidado Risco de Choque amarelo | Placa A5 - Cuidado Risco de Choque amarelo | Ou
Modelos genéricos (Altura da placa) | Modelos genéricos (Altura da placa) | Modelos genéricos (Altura da placa) | Modelos genéricos (Altura da placa) | Modelos genéricos (Altura da placa)
Tipo | Elementos | Seleção | Seleção | Total
Categoria | 9 | Altura da placa | Altura da placa | 9
Filtro de Fase | Filtro de Fase | Filtro de Fase | Filtro de Fase | Filtro de Fase
Criado em | Criado em | Criado em | Demolido em
|  |  | ------ | Ou
Filtro de Família | Filtro de Família | Filtro de Família | Filtro de Família | Filtro de Família
Família |  |  | Tipo
Placa P3 - Proibido Utilizar Água para Apagar o Fogo | Placa P3 - Proibido Utilizar Água para Apagar o Fogo | Placa P3 - Proibido Utilizar Água para Apagar o Fogo | Placa P3 - Proibido Utilizar Água para Apagar o Fogo | Ou
Modelos genéricos (Altura da placa) | Modelos genéricos (Altura da placa) | Modelos genéricos (Altura da placa) | Modelos genéricos (Altura da placa) | Modelos genéricos (Altura da placa)
Tipo | Elementos | Seleção | Seleção | Total
Categoria | 2 | Altura da placa | Altura da placa | 2
Filtro de Fase | Filtro de Fase | Filtro de Fase | Filtro de Fase | Filtro de Fase
Criado em | Criado em | Criado em | Demolido em
|  |  | ------ | Ou
Filtro de Família | Filtro de Família | Filtro de Família | Filtro de Família | Filtro de Família
Família |  |  | Tipo
Placa P4 - Proibido Utilizar o Elevador em Caso de Incêndio | Placa P4 - Proibido Utilizar o Elevador em Caso de Incêndio | Placa P4 - Proibido Utilizar o Elevador em Caso de Incêndio | Placa P4 - Proibido Utilizar o Elevador em Caso de Incêndio | Ou
Modelos genéricos (Altura da placa) | Modelos genéricos (Altura da placa) | Modelos genéricos (Altura da placa) | Modelos genéricos (Altura da placa) | Modelos genéricos (Altura da placa)
Tipo | Elementos | Seleção | Seleção | Total
Categoria | 1 | Altura da placa | Altura da placa | 1
Filtro de Fase | Filtro de Fase | Filtro de Fase | Filtro de Fase | Filtro de Fase
Criado em | Criado em | Criado em | Demolido em
|  |  | ------ | Ou
Filtro de Família | Filtro de Família | Filtro de Família | Filtro de Família | Filtro de Família
Família |  |  | Tipo
Placa E3 - Bomba de Incêndio | Placa E3 - Bomba de Incêndio | Placa E3 - Bomba de Incêndio | Placa E3 - Bomba de Incêndio | Ou
Modelos genéricos (Altura da placa) | Modelos genéricos (Altura da placa) | Modelos genéricos (Altura da placa) | Modelos genéricos (Altura da placa) | Modelos genéricos (Altura da placa)
Tipo | Elementos | Seleção | Seleção | Total
Categoria | 1 | Altura da placa | Altura da placa | 1
Filtro de Fase | Filtro de Fase | Filtro de Fase | Filtro de Fase | Filtro de Fase
Criado em | Criado em | Criado em | Demolido em
|  |  | ------ | Ou
Filtro de Família | Filtro de Família | Filtro de Família | Filtro de Família | Filtro de Família
Família |  |  | Tipo
Placa M4 - Porta Corta-Fogo Mantenha Fechada | Placa M4 - Porta Corta-Fogo Mantenha Fechada | Placa M4 - Porta Corta-Fogo Mantenha Fechada | Placa M4 - Porta Corta-Fogo Mantenha Fechada | Ou
Modelos genéricos (Altura da placa) | Modelos genéricos (Altura da placa) | Modelos genéricos (Altura da placa) | Modelos genéricos (Altura da placa) | Modelos genéricos (Altura da placa)
Tipo | Elementos | Seleção | Seleção | Total
Categoria | 1 | Altura da placa | Altura da placa | 1
Filtro de Fase | Filtro de Fase | Filtro de Fase | Filtro de Fase | Filtro de Fase
Criado em | Criado em | Criado em | Demolido em
|  |  | ------ | Ou
Filtro de Família | Filtro de Família | Filtro de Família | Filtro de Família | Filtro de Família
Família |  |  | Tipo
Placa P1 - Proibido Fumar | Placa P1 - Proibido Fumar | Placa P1 - Proibido Fumar | Placa P1 - Proibido Fumar | Ou

## 13.6.9
Item | Código | Banco | Descrição | Unidade | Quantidade | Custo | Custo c/ BDI | Total
13.6.9 | 18.027.0045-0 | EMOP | LUMINARIA DE EMERGENCIA DE SOBREPOR,EM PLASTICO,EQUIPADA COM BATERIA SELADA RECARREGAVEL COM 30 LAMPADAS EM LED. FORNECI MENTO E COLOCACAO 3%-DESGASTE DE FERRAMENTAS E EPI | un | 109 | 40.1465 | 48.1156 | 5243.99
Resumo do Critério | Resumo do Critério | Resumo do Critério | Resumo do Critério | Resumo do Critério
Item | Tipo | Elementos | Nome do Subcritério | Total
1 | Categoria | 109 | Luminárias (Altura de Instalação da Luminária) | 109
|  | 109 |  | 109
Adicionar a | 0 |  |  | 109
Luminárias (Altura de Instalação da Luminária) | Luminárias (Altura de Instalação da Luminária) | Luminárias (Altura de Instalação da Luminária) | Luminárias (Altura de Instalação da Luminária) | Luminárias (Altura de Instalação da Luminária)
Tipo | Elementos | Seleção | Seleção | Total
Categoria | 109 | Altura de Instalação da Luminária | Altura de Instalação da Luminária | 109
Filtro de Fase | Filtro de Fase | Filtro de Fase | Filtro de Fase | Filtro de Fase
Criado em | Criado em | Criado em | Demolido em
|  |  | ------ | Ou
Filtro de Família | Filtro de Família | Filtro de Família | Filtro de Família | Filtro de Família
Família |  |  | Tipo
luminária de emergência - Parede1 | luminária de emergência - Parede1 | luminária de emergência - Parede1 | luminária de emergência - Parede 2 | Ou

## 13.6.10
Item | Código | Banco | Descrição | Unidade | Quantidade | Custo | Custo c/ BDI | Total
13.6.10 | 18.038.0038-0 | EMOP | DETECTOR DE INCENDIO,COMPOSTO DE CENTRAL DE ALARME ENDERECAV EL,PARA ATE 500 DISPOSITIVOS DIVIDIDOS EM 2 LACOS 3%-DESGASTE DE FERRAMENTAS E EPI | un | 1 | 5571.2166 | 6677.103 | 6677.1
Resumo do Critério | Resumo do Critério | Resumo do Critério | Resumo do Critério | Resumo do Critério
Item | Tipo | Elementos | Nome do Subcritério | Total
1 | Categoria | 1 | Dispositivos de alarme de incêndio (Altura) | 1
|  | 1 |  | 1
Adicionar a | 0 |  |  | 1
Dispositivos de alarme de incêndio (Altura) | Dispositivos de alarme de incêndio (Altura) | Dispositivos de alarme de incêndio (Altura) | Dispositivos de alarme de incêndio (Altura) | Dispositivos de alarme de incêndio (Altura)
Tipo | Elementos | Seleção | Seleção | Total
Categoria | 1 | Altura | Altura | 1
Filtro de Fase | Filtro de Fase | Filtro de Fase | Filtro de Fase | Filtro de Fase
Criado em | Criado em | Criado em | Demolido em
|  |  | ------ | Ou
Filtro de Família | Filtro de Família | Filtro de Família | Filtro de Família | Filtro de Família
Família |  |  | Tipo
Painel Central de Alarme de Incêndio atualizado | Painel Central de Alarme de Incêndio atualizado | Painel Central de Alarme de Incêndio atualizado | Central de Alarme | Ou

## 13.6.11
Item | Código | Banco | Descrição | Unidade | Quantidade | Custo | Custo c/ BDI | Total
13.6.11 | 18.038.0030-0 | EMOP | SIRENE AUDIOVISUAL,PARA SISTEMA DE ALARME CONTRA INCENDIO.FO RNECIMENTO E COLOCACAO 3%-DESGASTE DE FERRAMENTAS E EPI | un | 9 | 61.9866 | 74.2909 | 668.61
Resumo do Critério | Resumo do Critério | Resumo do Critério | Resumo do Critério | Resumo do Critério
Item | Tipo | Elementos | Nome do Subcritério | Total
1 | Categoria | 1 | Dispositivos de alarme de incêndio (Altura) | 1
2 | Categoria | 8 | Dispositivos de alarme de incêndio (Altura) | 8
|  | 9 |  | 9
Adicionar a | 0 |  |  | 9
Dispositivos de alarme de incêndio (Altura) | Dispositivos de alarme de incêndio (Altura) | Dispositivos de alarme de incêndio (Altura) | Dispositivos de alarme de incêndio (Altura) | Dispositivos de alarme de incêndio (Altura)
Tipo | Elementos | Seleção | Seleção | Total
Categoria | 1 | Altura | Altura | 1
Filtro de Fase | Filtro de Fase | Filtro de Fase | Filtro de Fase | Filtro de Fase
Criado em | Criado em | Criado em | Demolido em
|  |  | ------ | Ou
Filtro de Família | Filtro de Família | Filtro de Família | Filtro de Família | Filtro de Família
Família |  |  | Tipo
Alarme Sonoro tipo Sirene | Alarme Sonoro tipo Sirene | Alarme Sonoro tipo Sirene | Alarme Sonoro tipo Sirene | Ou
Dispositivos de alarme de incêndio (Altura) | Dispositivos de alarme de incêndio (Altura) | Dispositivos de alarme de incêndio (Altura) | Dispositivos de alarme de incêndio (Altura) | Dispositivos de alarme de incêndio (Altura)
Tipo | Elementos | Seleção | Seleção | Total
Categoria | 8 | Altura | Altura | 8
Filtro de Fase | Filtro de Fase | Filtro de Fase | Filtro de Fase | Filtro de Fase
Criado em | Criado em | Criado em | Demolido em
|  |  | ------ | Ou
Filtro de Família | Filtro de Família | Filtro de Família | Filtro de Família | Filtro de Família
Família |  |  | Tipo
Sinalizador Audiovisual Convenciona atualizado 65 | Sinalizador Audiovisual Convenciona atualizado 65 | Sinalizador Audiovisual Convenciona atualizado 65 | Sirene Audiovisual | Ou

## 13.6.12
Item | Código | Banco | Descrição | Unidade | Quantidade | Custo | Custo c/ BDI | Total
13.6.12 | 18.038.0045-0 | EMOP | ACIONADOR TIPO "QUEBRE VIDRO",INCLUSIVE SENSOR DE ALARME E C HAVE EXTERNA PARA TESTE.FORNECIMENTO E COLOCACAO 3%-DESGASTE DE FERRAMENTAS E EPI | un | 8 | 84.7566 | 101.5807 | 812.64
Resumo do Critério | Resumo do Critério | Resumo do Critério | Resumo do Critério | Resumo do Critério
Item | Tipo | Elementos | Nome do Subcritério | Total
1 | Categoria | 8 | Dispositivos de alarme de incêndio (Altura) | 8
|  | 8 |  | 8
Adicionar a | 0 |  |  | 8
Dispositivos de alarme de incêndio (Altura) | Dispositivos de alarme de incêndio (Altura) | Dispositivos de alarme de incêndio (Altura) | Dispositivos de alarme de incêndio (Altura) | Dispositivos de alarme de incêndio (Altura)
Tipo | Elementos | Seleção | Seleção | Total
Categoria | 8 | Altura | Altura | 8
Filtro de Família | Filtro de Família | Filtro de Família | Filtro de Família | Filtro de Família
Família |  |  | Tipo
Acionador de Bomba de Incêndio Atualizado | Acionador de Bomba de Incêndio Atualizado | Acionador de Bomba de Incêndio Atualizado | Acionador Manual | Ou

## 13.6.13
Item | Código | Banco | Descrição | Unidade | Quantidade | Custo | Custo c/ BDI | Total
13.6.13 | 18.032.0042-0 | EMOP | ABRIGO PARA EXTINTOR DE INCENDIO PORTATIL,MEDINDO (75X30X25) CM,DE SOBREPOR,CONFECCIONADO EM CHAPA METALICA COM PINTURA E LETROSTATICA VERMELHA,COM VISOR,CONFORME ABNT NBR 12693,INCL USIVE FIXACAO.FORNECIMENTO E COLOCACAO 3%-DESGASTE DE FERRAMENTAS E EPI | un | 3 | 252.4066 | 302.5093 | 907.5
Resumo do Critério | Resumo do Critério | Resumo do Critério | Resumo do Critério | Resumo do Critério
Item | Tipo | Elementos | Nome do Subcritério | Total
1 | Categoria | 1 | Dispositivos de segurança (Abertura da Porta) | 1
2 | Categoria | 1 | Dispositivos de segurança (Abertura da Porta) | 1
3 | Categoria | 1 | Dispositivos de segurança (Abertura da Porta) | 1
|  | 3 |  | 3
Adicionar a | 0 |  |  | 3
Dispositivos de segurança (Abertura da Porta) | Dispositivos de segurança (Abertura da Porta) | Dispositivos de segurança (Abertura da Porta) | Dispositivos de segurança (Abertura da Porta) | Dispositivos de segurança (Abertura da Porta)
Tipo | Elementos | Seleção | Seleção | Total
Categoria | 1 | Abertura da Porta | Abertura da Porta | 1
Filtro de Fase | Filtro de Fase | Filtro de Fase | Filtro de Fase | Filtro de Fase
Criado em | Criado em | Criado em | Demolido em
|  |  | ------ | Ou
Filtro de Família | Filtro de Família | Filtro de Família | Filtro de Família | Filtro de Família
Família |  |  | Tipo
Extintor portatil - com abrigo | Extintor portatil - com abrigo | Extintor portatil - com abrigo | Dióxido de Carbono (CO²) | Ou
Dispositivos de segurança (Abertura da Porta) | Dispositivos de segurança (Abertura da Porta) | Dispositivos de segurança (Abertura da Porta) | Dispositivos de segurança (Abertura da Porta) | Dispositivos de segurança (Abertura da Porta)
Tipo | Elementos | Seleção | Seleção | Total
Categoria | 1 | Abertura da Porta | Abertura da Porta | 1
Filtro de Fase | Filtro de Fase | Filtro de Fase | Filtro de Fase | Filtro de Fase
Criado em | Criado em | Criado em | Demolido em
|  |  | ------ | Ou
Filtro de Família | Filtro de Família | Filtro de Família | Filtro de Família | Filtro de Família
Família |  |  | Tipo
Extintor portatil - com abrigo | Extintor portatil - com abrigo | Extintor portatil - com abrigo | Carga de Pó BC | Ou
Dispositivos de segurança (Abertura da Porta) | Dispositivos de segurança (Abertura da Porta) | Dispositivos de segurança (Abertura da Porta) | Dispositivos de segurança (Abertura da Porta) | Dispositivos de segurança (Abertura da Porta)
Tipo | Elementos | Seleção | Seleção | Total
Categoria | 1 | Abertura da Porta | Abertura da Porta | 1
Filtro de Fase | Filtro de Fase | Filtro de Fase | Filtro de Fase | Filtro de Fase
Criado em | Criado em | Criado em | Demolido em
|  |  | ------ | Ou
Filtro de Família | Filtro de Família | Filtro de Família | Filtro de Família | Filtro de Família
Família |  |  | Tipo
Extintor portatil - com abrigo | Extintor portatil - com abrigo | Extintor portatil - com abrigo | Água Pressurizada | Ou

## 13.6.14
Item | Código | Banco | Descrição | Unidade | Quantidade | Custo | Custo c/ BDI | Total
13.6.14 | 18.032.0015-0 | EMOP | EXTINTOR DE INCENDIO PORTATIL,COM CARGA DE DIOXIDO DE CARBON O (CO2),CLASSE BC,DE 6KG,INCLUSIVE SUPORTE DE PAREDE,CONFORM E ABNT NBR 12693.FORNECIMENTO E COLOCACAO 3%-DESGASTE DE FERRAMENTAS E EPI | un | 3 | 681.7065 | 817.0253 | 2451.06
Resumo do Critério | Resumo do Critério | Resumo do Critério | Resumo do Critério | Resumo do Critério
Item | Tipo | Elementos | Nome do Subcritério | Total
1 | Categoria | 2 | Dispositivos de segurança (Abertura da Porta) | 2
2 | Categoria | 1 | Dispositivos de segurança (Abertura da Porta) | 1
|  | 3 |  | 3
Adicionar a | 0 |  |  | 3
Dispositivos de segurança (Abertura da Porta) | Dispositivos de segurança (Abertura da Porta) | Dispositivos de segurança (Abertura da Porta) | Dispositivos de segurança (Abertura da Porta) | Dispositivos de segurança (Abertura da Porta)
Tipo | Elementos | Seleção | Seleção | Total
Categoria | 2 | Abertura da Porta | Abertura da Porta | 2
Filtro de Fase | Filtro de Fase | Filtro de Fase | Filtro de Fase | Filtro de Fase
Criado em | Criado em | Criado em | Demolido em
|  |  | ------ | Ou
Filtro de Família | Filtro de Família | Filtro de Família | Filtro de Família | Filtro de Família
Família |  |  | Tipo
Extintor portatil - Parede | Extintor portatil - Parede | Extintor portatil - Parede | Dióxido de Carbono (CO²) | Ou
Dispositivos de segurança (Abertura da Porta) | Dispositivos de segurança (Abertura da Porta) | Dispositivos de segurança (Abertura da Porta) | Dispositivos de segurança (Abertura da Porta) | Dispositivos de segurança (Abertura da Porta)
Tipo | Elementos | Seleção | Seleção | Total
Categoria | 1 | Abertura da Porta | Abertura da Porta | 1
Filtro de Fase | Filtro de Fase | Filtro de Fase | Filtro de Fase | Filtro de Fase
Criado em | Criado em | Criado em | Demolido em
|  |  | ------ | Ou
Filtro de Família | Filtro de Família | Filtro de Família | Filtro de Família | Filtro de Família
Família |  |  | Tipo
Extintor portatil - com abrigo | Extintor portatil - com abrigo | Extintor portatil - com abrigo | Dióxido de Carbono (CO²) | Ou

## 13.6.15
Item | Código | Banco | Descrição | Unidade | Quantidade | Custo | Custo c/ BDI | Total
13.6.15 | 18.032.0012-0 | EMOP | EXTINTOR DE INCENDIO PORTATIL,COM CARGA DE AGUA-PRESSURIZADA (AP),CLASSE A,DE 10L,INCLUSIVE SUPORTE DE PAREDE,CONFORME A BNT NBR 12693.FORNECIMENTO E COLOCACAO 3%-DESGASTE DE FERRAMENTAS E EPI | un | 2 | 173.6966 | 208.1753 | 416.34
Resumo do Critério | Resumo do Critério | Resumo do Critério | Resumo do Critério | Resumo do Critério
Item | Tipo | Elementos | Nome do Subcritério | Total
1 | Categoria | 1 | Dispositivos de segurança (Abertura da Porta) | 1
2 | Categoria | 1 | Dispositivos de segurança (Abertura da Porta) | 1
|  | 2 |  | 2
Adicionar a | 0 |  |  | 2
Dispositivos de segurança (Abertura da Porta) | Dispositivos de segurança (Abertura da Porta) | Dispositivos de segurança (Abertura da Porta) | Dispositivos de segurança (Abertura da Porta) | Dispositivos de segurança (Abertura da Porta)
Tipo | Elementos | Seleção | Seleção | Total
Categoria | 1 | Abertura da Porta | Abertura da Porta | 1
Filtro de Fase | Filtro de Fase | Filtro de Fase | Filtro de Fase | Filtro de Fase
Criado em | Criado em | Criado em | Demolido em
|  |  | ------ | Ou
Filtro de Família | Filtro de Família | Filtro de Família | Filtro de Família | Filtro de Família
Família |  |  | Tipo
Extintor portatil - Piso | Extintor portatil - Piso | Extintor portatil - Piso | Água Pressurizada | Ou
Dispositivos de segurança (Abertura da Porta) | Dispositivos de segurança (Abertura da Porta) | Dispositivos de segurança (Abertura da Porta) | Dispositivos de segurança (Abertura da Porta) | Dispositivos de segurança (Abertura da Porta)
Tipo | Elementos | Seleção | Seleção | Total
Categoria | 1 | Abertura da Porta | Abertura da Porta | 1
Filtro de Fase | Filtro de Fase | Filtro de Fase | Filtro de Fase | Filtro de Fase
Criado em | Criado em | Criado em | Demolido em
|  |  | ------ | Ou
Filtro de Família | Filtro de Família | Filtro de Família | Filtro de Família | Filtro de Família
Família |  |  | Tipo
Extintor portatil - com abrigo | Extintor portatil - com abrigo | Extintor portatil - com abrigo | Água Pressurizada | Ou

## 13.6.16
Item | Código | Banco | Descrição | Unidade | Quantidade | Custo | Custo c/ BDI | Total
13.6.16 | 18.032.0030-0 | EMOP | EXTINTOR DE INCENDIO PORTATIL,COM CARGA DE PO QUIMICO,CLASSE BC,DE 6KG,INCLUSIVE SUPORTE DE PAREDE,CONFORME ABNT NBR 126 93.FORNECIMENTO E COLOCACAO 3%-DESGASTE DE FERRAMENTAS E EPI | un | 20 | 194.6666 | 233.3079 | 4666
Resumo do Critério | Resumo do Critério | Resumo do Critério | Resumo do Critério | Resumo do Critério
Item | Tipo | Elementos | Nome do Subcritério | Total
1 | Categoria | 19 | Dispositivos de segurança (Abertura da Porta) | 19
2 | Categoria | 1 | Dispositivos de segurança (Abertura da Porta) | 1
|  | 20 |  | 20
Adicionar a | 0 |  |  | 20
Dispositivos de segurança (Abertura da Porta) | Dispositivos de segurança (Abertura da Porta) | Dispositivos de segurança (Abertura da Porta) | Dispositivos de segurança (Abertura da Porta) | Dispositivos de segurança (Abertura da Porta)
Tipo | Elementos | Seleção | Seleção | Total
Categoria | 19 | Abertura da Porta | Abertura da Porta | 19
Filtro de Fase | Filtro de Fase | Filtro de Fase | Filtro de Fase | Filtro de Fase
Criado em | Criado em | Criado em | Demolido em
|  |  | ------ | Ou
Filtro de Família | Filtro de Família | Filtro de Família | Filtro de Família | Filtro de Família
Família |  |  | Tipo
Extintor portatil - Piso | Extintor portatil - Piso | Extintor portatil - Piso | Pó Químico | Ou
Dispositivos de segurança (Abertura da Porta) | Dispositivos de segurança (Abertura da Porta) | Dispositivos de segurança (Abertura da Porta) | Dispositivos de segurança (Abertura da Porta) | Dispositivos de segurança (Abertura da Porta)
Tipo | Elementos | Seleção | Seleção | Total
Categoria | 1 | Abertura da Porta | Abertura da Porta | 1
Filtro de Fase | Filtro de Fase | Filtro de Fase | Filtro de Fase | Filtro de Fase
Criado em | Criado em | Criado em | Demolido em
|  |  | ------ | Ou
Filtro de Família | Filtro de Família | Filtro de Família | Filtro de Família | Filtro de Família
Família |  |  | Tipo
Extintor portatil - com abrigo | Extintor portatil - com abrigo | Extintor portatil - com abrigo | Carga de Pó BC | Ou

## 13.6.17
Item | Código | Banco | Descrição | Unidade | Quantidade | Custo | Custo c/ BDI | Total
13.6.17 | COMP_BE_41- O/D | Emp | SUPORTE DE SOLO PARA EXTINTOR DE INCENDIO PORTATIL,TIPO TRIP E,EM ACO CARBONO,INCLUSIVE PONTEIRAS DE BORRACHA REF: EMOP (18.032.0045-0) | un | 20 | 27.1696 | 32.5628 | 651.2
Resumo do Critério | Resumo do Critério | Resumo do Critério | Resumo do Critério | Resumo do Critério
Item | Tipo | Elementos | Nome do Subcritério | Total
1 | Categoria | 20 | Modelos genéricos (Altura da placa) | 20
|  | 20 |  | 20
Adicionar a | 0 |  |  | 20
Modelos genéricos (Altura da placa) | Modelos genéricos (Altura da placa) | Modelos genéricos (Altura da placa) | Modelos genéricos (Altura da placa) | Modelos genéricos (Altura da placa)
Tipo | Elementos | Seleção | Seleção | Total
Categoria | 20 | Altura da placa | Altura da placa | 20
Filtro de Fase | Filtro de Fase | Filtro de Fase | Filtro de Fase | Filtro de Fase
Criado em | Criado em | Criado em | Demolido em
|  |  | ------ | Ou
Filtro de Família | Filtro de Família | Filtro de Família | Filtro de Família | Filtro de Família
Família |  |  | Tipo
Suporte de pé para Extintor | Suporte de pé para Extintor | Suporte de pé para Extintor | Suporte de pé para Extintor | Ou

## 13.6.18
Item | Código | Banco | Descrição | Unidade | Quantidade | Custo | Custo c/ BDI | Total
13.6.18 | COMP_BE_32- O/D | Emp | EXTINTOR CARRETA PO QUIMICO SECO 20 KG BC REF: SBC (055281) | un | 1 | 1990.8378 | 2386.0191 | 2386.01
Resumo do Critério | Resumo do Critério | Resumo do Critério | Resumo do Critério | Resumo do Critério
Item | Tipo | Elementos | Nome do Subcritério | Total
1 | Categoria | 1 | Dispositivos de segurança (Abertura da Porta) | 1
|  | 1 |  | 1
Adicionar a | 0 |  |  | 1
Dispositivos de segurança (Abertura da Porta) | Dispositivos de segurança (Abertura da Porta) | Dispositivos de segurança (Abertura da Porta) | Dispositivos de segurança (Abertura da Porta) | Dispositivos de segurança (Abertura da Porta)
Tipo | Elementos | Seleção | Seleção | Total
Categoria | 1 | Abertura da Porta | Abertura da Porta | 1
Filtro de Fase | Filtro de Fase | Filtro de Fase | Filtro de Fase | Filtro de Fase
Criado em | Criado em | Criado em | Demolido em
|  |  | ------ | Ou
Filtro de Família | Filtro de Família | Filtro de Família | Filtro de Família | Filtro de Família
Família |  |  | Tipo
Extintor portatil - com abrigo | Extintor portatil - com abrigo | Extintor portatil - com abrigo | Dióxido de Carbono (CO²) | Ou

## 13.6.1E
TUBO DE FERRO GALVANIZADO COM DIAMETRO DE 2.1/2",COM COSTURA ,PARA INSTALACOES DIVERSAS ENTERRADAS,INCLUSIVE CONEXOES,EME NDAS E PROTECAO ANTICORROSIVA.FORNECIMENTO E COLOCACAO 3%-DESGASTE DE FERRAMENTAS E EPI 10%-CONEXOES E EMENDAS | TUBO DE FERRO GALVANIZADO COM DIAMETRO DE 2.1/2",COM COSTURA ,PARA INSTALACOES DIVERSAS ENTERRADAS,INCLUSIVE CONEXOES,EME NDAS E PROTECAO ANTICORROSIVA.FORNECIMENTO E COLOCACAO 3%-DESGASTE DE FERRAMENTAS E EPI 10%-CONEXOES E EMENDAS | TUBO DE FERRO GALVANIZADO COM DIAMETRO DE 2.1/2",COM COSTURA ,PARA INSTALACOES DIVERSAS ENTERRADAS,INCLUSIVE CONEXOES,EME NDAS E PROTECAO ANTICORROSIVA.FORNECIMENTO E COLOCACAO 3%-DESGASTE DE FERRAMENTAS E EPI 10%-CONEXOES E EMENDAS | TUBO DE FERRO GALVANIZADO COM DIAMETRO DE 2.1/2",COM COSTURA ,PARA INSTALACOES DIVERSAS ENTERRADAS,INCLUSIVE CONEXOES,EME NDAS E PROTECAO ANTICORROSIVA.FORNECIMENTO E COLOCACAO 3%-DESGASTE DE FERRAMENTAS E EPI 10%-CONEXOES E EMENDAS | TUBO DE FERRO GALVANIZADO COM DIAMETRO DE 2.1/2",COM COSTURA ,PARA INSTALACOES DIVERSAS ENTERRADAS,INCLUSIVE CONEXOES,EME NDAS E PROTECAO ANTICORROSIVA.FORNECIMENTO E COLOCACAO 3%-DESGASTE DE FERRAMENTAS E EPI 10%-CONEXOES E EMENDAS
TUBO DE FERRO GALVANIZADO COM DIAMETRO DE 2.1/2",COM COSTURA ,PARA INSTALACOES DIVERSAS ENTERRADAS,INCLUSIVE CONEXOES,EME NDAS E PROTECAO ANTICORROSIVA.FORNECIMENTO E COLOCACAO 3%-DESGASTE DE FERRAMENTAS E EPI 10%-CONEXOES E EMENDAS | TUBO DE FERRO GALVANIZADO COM DIAMETRO DE 2.1/2",COM COSTURA ,PARA INSTALACOES DIVERSAS ENTERRADAS,INCLUSIVE CONEXOES,EME NDAS E PROTECAO ANTICORROSIVA.FORNECIMENTO E COLOCACAO 3%-DESGASTE DE FERRAMENTAS E EPI 10%-CONEXOES E EMENDAS | TUBO DE FERRO GALVANIZADO COM DIAMETRO DE 2.1/2",COM COSTURA ,PARA INSTALACOES DIVERSAS ENTERRADAS,INCLUSIVE CONEXOES,EME NDAS E PROTECAO ANTICORROSIVA.FORNECIMENTO E COLOCACAO 3%-DESGASTE DE FERRAMENTAS E EPI 10%-CONEXOES E EMENDAS | TUBO DE FERRO GALVANIZADO COM DIAMETRO DE 2.1/2",COM COSTURA ,PARA INSTALACOES DIVERSAS ENTERRADAS,INCLUSIVE CONEXOES,EME NDAS E PROTECAO ANTICORROSIVA.FORNECIMENTO E COLOCACAO 3%-DESGASTE DE FERRAMENTAS E EPI 10%-CONEXOES E EMENDAS | TUBO DE FERRO GALVANIZADO COM DIAMETRO DE 2.1/2",COM COSTURA ,PARA INSTALACOES DIVERSAS ENTERRADAS,INCLUSIVE CONEXOES,EME NDAS E PROTECAO ANTICORROSIVA.FORNECIMENTO E COLOCACAO 3%-DESGASTE DE FERRAMENTAS E EPI 10%-CONEXOES E EMENDAS
Tubulação (Comprimento) | Tubulação (Comprimento) | Tubulação (Comprimento) | Tubulação (Comprimento) | Tubulação (Comprimento)
Projeto | Vínculo | Elemento | Id do Revit | Totais:
BE-PMSA-MOD-PCI-CAMARA-BA-000-R00 | ------ | Ferro Galvanizado | 9077577 | 1.2575
BE-PMSA-MOD-PCI-CAMARA-BA-000-R00 | ------ | Ferro Galvanizado | 9141456 | 1.634
BE-PMSA-MOD-PCI-CAMARA-BA-000-R00 | ------ | Ferro Galvanizado | 9141464 | 0.0737
BE-PMSA-MOD-PCI-CAMARA-BA-000-R00 | ------ | Ferro Galvanizado | 9141548 | 0.71841
BE-PMSA-MOD-PCI-CAMARA-BA-000-R00 | ------ | Ferro Galvanizado | 9141558 | 2.7878
BE-PMSA-MOD-PCI-CAMARA-BA-000-R00 | ------ | Ferro Galvanizado | 9078450 | 3.014
BE-PMSA-MOD-PCI-CAMARA-BA-000-R00 | ------ | Ferro Galvanizado | 9078638 | 0.0397
BE-PMSA-MOD-PCI-CAMARA-BA-000-R00 | ------ | Ferro Galvanizado | 9078670 | 3.014
BE-PMSA-MOD-PCI-CAMARA-BA-000-R00 | ------ | Ferro Galvanizado | 9078738 | 4.8563
BE-PMSA-MOD-PCI-CAMARA-BA-000-R00 | ------ | Ferro Galvanizado | 9078763 | 0.0288
BE-PMSA-MOD-PCI-CAMARA-BA-000-R00 | ------ | Ferro Galvanizado | 9078965 | 3.0128
BE-PMSA-MOD-PCI-CAMARA-BA-000-R00 | ------ | Ferro Galvanizado | 9078987 | 0.15234
BE-PMSA-MOD-PCI-CAMARA-BA-000-R00 | ------ | Ferro Galvanizado | 9087567 | 0.039496
BE-PMSA-MOD-PCI-CAMARA-BA-000-R00 | ------ | Ferro Galvanizado | 9087570 | 0.055201
BE-PMSA-MOD-PCI-CAMARA-BA-000-R00 | ------ | Ferro Galvanizado | 9087575 | 0.03183
BE-PMSA-MOD-PCI-CAMARA-BA-000-R00 | ------ | Ferro Galvanizado | 9087587 | 0.20486
BE-PMSA-MOD-PCI-CAMARA-BA-000-R00 | ------ | Ferro Galvanizado | 9087590 | 0.21584
BE-PMSA-MOD-PCI-CAMARA-BA-000-R00 | ------ | Ferro Galvanizado | 9087592 | 0.2014
BE-PMSA-MOD-PCI-CAMARA-BA-000-R00 | ------ | Ferro Galvanizado | 9087594 | 0.1254
BE-PMSA-MOD-PCI-CAMARA-BA-000-R00 | ------ | Ferro Galvanizado | 9087601 | 0.047496
BE-PMSA-MOD-PCI-CAMARA-BA-000-R00 | ------ | Ferro Galvanizado | 9087606 | 0.19889
BE-PMSA-MOD-PCI-CAMARA-BA-000-R00 | ------ | Ferro Galvanizado | 9087609 | 0.0034367
BE-PMSA-MOD-PCI-CAMARA-BA-000-R00 | ------ | Ferro Galvanizado | 9088430 | 0.018371
BE-PMSA-MOD-PCI-CAMARA-BA-000-R00 | ------ | Ferro Galvanizado | 9088437 | 0.031806
BE-PMSA-MOD-PCI-CAMARA-BA-000-R00 | ------ | Ferro Galvanizado | 9088452 | 0.16076
BE-PMSA-MOD-PCI-CAMARA-BA-000-R00 | ------ | Ferro Galvanizado | 9129702 | 3.3488
BE-PMSA-MOD-PCI-CAMARA-BA-000-R00 | ------ | Ferro Galvanizado | 9129872 | 4.1975
BE-PMSA-MOD-PCI-CAMARA-BA-000-R00 | ------ | Ferro Galvanizado | 9129889 | 4.6028
BE-PMSA-MOD-PCI-CAMARA-BA-000-R00 | ------ | Ferro Galvanizado | 9129914 | 4.44
BE-PMSA-MOD-PCI-CAMARA-BA-000-R00 | ------ | Ferro Galvanizado | 9198738 | 3.0133
BE-PMSA-MOD-PCI-CAMARA-BA-000-R00 | ------ | Ferro Galvanizado | 9101330 | 3.3744
BE-PMSA-MOD-PCI-CAMARA-BA-000-R00 | ------ | Ferro Galvanizado | 9101651 | 0.20728
BE-PMSA-MOD-PCI-CAMARA-BA-000-R00 | ------ | Ferro Galvanizado | 9102293 | 0.34171
BE-PMSA-MOD-PCI-CAMARA-BA-000-R00 | ------ | Ferro Galvanizado | 9102323 | 0.1088
BE-PMSA-MOD-PCI-CAMARA-BA-000-R00 | ------ | Ferro Galvanizado | 9102373 | 3.1528
BE-PMSA-MOD-PCI-CAMARA-BA-000-R00 | ------ | Ferro Galvanizado | 9102387 | 0.13344
BE-PMSA-MOD-PCI-CAMARA-BA-000-R00 | ------ | Ferro Galvanizado | 9079487 | 1.5714
BE-PMSA-MOD-PCI-CAMARA-BA-000-R00 | ------ | Ferro Galvanizado | 9079999 | 2.984
BE-PMSA-MOD-PCI-CAMARA-BA-000-R00 | ------ | Ferro Galvanizado | 9080072 | 0.15825
BE-PMSA-MOD-PCI-CAMARA-BA-000-R00 | ------ | Ferro Galvanizado | 9075987 | 0.16982
BE-PMSA-MOD-PCI-CAMARA-BA-000-R00 | ------ | Ferro Galvanizado | 9076163 | 2.7237
BE-PMSA-MOD-PCI-CAMARA-BA-000-R00 | ------ | Ferro Galvanizado | 9076301 | 22.0701
BE-PMSA-MOD-PCI-CAMARA-BA-000-R00 | ------ | Ferro Galvanizado | 9076310 | 12.5925
BE-PMSA-MOD-PCI-CAMARA-BA-000-R00 | ------ | Ferro Galvanizado | 9076770 | 10.2857
BE-PMSA-MOD-PCI-CAMARA-BA-000-R00 | ------ | Ferro Galvanizado | 9076984 | 15.7564
BE-PMSA-MOD-PCI-CAMARA-BA-000-R00 | ------ | Ferro Galvanizado | 9077249 | 4.8608
BE-PMSA-MOD-PCI-CAMARA-BA-000-R00 | ------ | Ferro Galvanizado | 9077372 | 0.20177
BE-PMSA-MOD-PCI-CAMARA-BA-000-R00 | ------ | Ferro Galvanizado | 9150757 | 1.7326
|  | 48 |  | 123.952

## 13.6.2E
Eletroduto de ferro galvanizado, diametro de 25mm (1"), inclusive conexoes e emendas, exclusive abertura e fechamento rasgo. Fornecimento e instalacao. | Eletroduto de ferro galvanizado, diametro de 25mm (1"), inclusive conexoes e emendas, exclusive abertura e fechamento rasgo. Fornecimento e instalacao. | Eletroduto de ferro galvanizado, diametro de 25mm (1"), inclusive conexoes e emendas, exclusive abertura e fechamento rasgo. Fornecimento e instalacao. | Eletroduto de ferro galvanizado, diametro de 25mm (1"), inclusive conexoes e emendas, exclusive abertura e fechamento rasgo. Fornecimento e instalacao. | Eletroduto de ferro galvanizado, diametro de 25mm (1"), inclusive conexoes e emendas, exclusive abertura e fechamento rasgo. Fornecimento e instalacao.
Eletroduto de ferro galvanizado, diametro de 25mm (1"), inclusive conexoes e emendas, exclusive abertura e fechamento rasgo. Fornecimento e instalacao. | Eletroduto de ferro galvanizado, diametro de 25mm (1"), inclusive conexoes e emendas, exclusive abertura e fechamento rasgo. Fornecimento e instalacao. | Eletroduto de ferro galvanizado, diametro de 25mm (1"), inclusive conexoes e emendas, exclusive abertura e fechamento rasgo. Fornecimento e instalacao. | Eletroduto de ferro galvanizado, diametro de 25mm (1"), inclusive conexoes e emendas, exclusive abertura e fechamento rasgo. Fornecimento e instalacao. | Eletroduto de ferro galvanizado, diametro de 25mm (1"), inclusive conexoes e emendas, exclusive abertura e fechamento rasgo. Fornecimento e instalacao.
Conduites (Comprimento) | Conduites (Comprimento) | Conduites (Comprimento) | Conduites (Comprimento) | Conduites (Comprimento)
Projeto | Vínculo | Elemento | Id do Revit | Totais:
BE-PMSA-MOD-PCI-CAMARA-BA-000-R00 | ------ | Eletroduto em Ferro Galvanizado leve | 9098185 | 1.659
BE-PMSA-MOD-PCI-CAMARA-BA-000-R00 | ------ | Eletroduto em Ferro Galvanizado leve | 9098331 | 22.1642
BE-PMSA-MOD-PCI-CAMARA-BA-000-R00 | ------ | Eletroduto em Ferro Galvanizado leve | 9098349 | 12.4925
BE-PMSA-MOD-PCI-CAMARA-BA-000-R00 | ------ | Eletroduto em Ferro Galvanizado leve | 9098364 | 15.763
BE-PMSA-MOD-PCI-CAMARA-BA-000-R00 | ------ | Eletroduto em Ferro Galvanizado leve | 9098665 | 2.873
BE-PMSA-MOD-PCI-CAMARA-BA-000-R00 | ------ | Eletroduto em Ferro Galvanizado leve | 9098983 | 3.9834
BE-PMSA-MOD-PCI-CAMARA-BA-000-R00 | ------ | Eletroduto em Ferro Galvanizado leve | 9099022 | 3.2954
BE-PMSA-MOD-PCI-CAMARA-BA-000-R00 | ------ | Eletroduto em Ferro Galvanizado leve | 9099450 | 4.91
BE-PMSA-MOD-PCI-CAMARA-BA-000-R00 | ------ | Eletroduto em Ferro Galvanizado leve | 9099792 | 0.014
BE-PMSA-MOD-PCI-CAMARA-BA-000-R00 | ------ | Eletroduto em Ferro Galvanizado leve | 9128835 | 0.2
BE-PMSA-MOD-PCI-CAMARA-BA-000-R00 | ------ | Eletroduto em Ferro Galvanizado leve | 9128848 | 0.4644
BE-PMSA-MOD-PCI-CAMARA-BA-000-R00 | ------ | Eletroduto em Ferro Galvanizado leve | 9094060 | 1.8556
BE-PMSA-MOD-PCI-CAMARA-BA-000-R00 | ------ | Eletroduto em Ferro Galvanizado leve | 9097670 | 0.1807
BE-PMSA-MOD-PCI-CAMARA-BA-000-R00 | ------ | Eletroduto em Ferro Galvanizado leve | 9097883 | 5.8425
BE-PMSA-MOD-PCI-CAMARA-BA-000-R00 | ------ | Eletroduto em Ferro Galvanizado leve | 9097972 | 2.7409
BE-PMSA-MOD-PCI-CAMARA-BA-000-R00 | ------ | Eletroduto em Ferro Galvanizado leve | 9129290 | 2.428
BE-PMSA-MOD-PCI-CAMARA-BA-000-R00 | ------ | Eletroduto em Ferro Galvanizado leve | 9129298 | 0.5722
BE-PMSA-MOD-PCI-CAMARA-BA-000-R00 | ------ | Eletroduto em Ferro Galvanizado leve | 9198286 | 3.058
BE-PMSA-MOD-PCI-CAMARA-BA-000-R00 | ------ | Eletroduto em Ferro Galvanizado leve | 9198294 | 3.2732
BE-PMSA-MOD-PCI-CAMARA-BA-000-R00 | ------ | Eletroduto em Ferro Galvanizado leve | 9196020 | 3.0689
BE-PMSA-MOD-PCI-CAMARA-BA-000-R00 | ------ | Eletroduto em Ferro Galvanizado leve | 9196082 | 1.259
BE-PMSA-MOD-PCI-CAMARA-BA-000-R00 | ------ | Eletroduto em Ferro Galvanizado leve | 9197569 | 1.06
BE-PMSA-MOD-PCI-CAMARA-BA-000-R00 | ------ | Eletroduto em Ferro Galvanizado leve | 9197701 | 1.0275
BE-PMSA-MOD-PCI-CAMARA-BA-000-R00 | ------ | Eletroduto em Ferro Galvanizado leve | 9100947 | 2.7509
BE-PMSA-MOD-PCI-CAMARA-BA-000-R00 | ------ | Eletroduto em Ferro Galvanizado leve | 9101736 | 1.0667
BE-PMSA-MOD-PCI-CAMARA-BA-000-R00 | ------ | Eletroduto em Ferro Galvanizado leve | 9101753 | 0.14243
BE-PMSA-MOD-PCI-CAMARA-BA-000-R00 | ------ | Eletroduto em Ferro Galvanizado leve | 9101771 | 2.7359
BE-PMSA-MOD-PCI-CAMARA-BA-000-R00 | ------ | Eletroduto em Ferro Galvanizado leve | 9101854 | 1.809
BE-PMSA-MOD-PCI-CAMARA-BA-000-R00 | ------ | Eletroduto em Ferro Galvanizado leve | 9102570 | 3.032
BE-PMSA-MOD-PCI-CAMARA-BA-000-R00 | ------ | Eletroduto em Ferro Galvanizado leve | 9102632 | 0.468
BE-PMSA-MOD-PCI-CAMARA-BA-000-R00 | ------ | Eletroduto em Ferro Galvanizado leve | 9102642 | 0.2345
BE-PMSA-MOD-PCI-CAMARA-BA-000-R00 | ------ | Eletroduto em Ferro Galvanizado leve | 9102652 | 0.03425
BE-PMSA-MOD-PCI-CAMARA-BA-000-R00 | ------ | Eletroduto em Ferro Galvanizado leve | 9103132 | 4.826
BE-PMSA-MOD-PCI-CAMARA-BA-000-R00 | ------ | Eletroduto em Ferro Galvanizado leve | 9103159 | 0.1655
BE-PMSA-MOD-PCI-CAMARA-BA-000-R00 | ------ | Eletroduto em Ferro Galvanizado leve | 9103171 | 2.819
BE-PMSA-MOD-PCI-CAMARA-BA-000-R00 | ------ | Eletroduto em Ferro Galvanizado leve | 9103555 | 2.9634
BE-PMSA-MOD-PCI-CAMARA-BA-000-R00 | ------ | Eletroduto em Ferro Galvanizado leve | 9104252 | 0.1217
BE-PMSA-MOD-PCI-CAMARA-BA-000-R00 | ------ | Eletroduto em Ferro Galvanizado leve | 9104261 | 0.79991
|  | 38 |  | 118.1547

## 13.6.3E
ELETRODUTO DE PVC ESPIRAL CORRUGADO,DIAMETRO DE 3/4",INCLUSI VE CONEXOES E EMENDAS.FORNECIMENTO E INSTALACAO 3%-DESGASTE DE FERRAMENTAS E EPI 10%-CONEXOES E EMENDAS | ELETRODUTO DE PVC ESPIRAL CORRUGADO,DIAMETRO DE 3/4",INCLUSI VE CONEXOES E EMENDAS.FORNECIMENTO E INSTALACAO 3%-DESGASTE DE FERRAMENTAS E EPI 10%-CONEXOES E EMENDAS | ELETRODUTO DE PVC ESPIRAL CORRUGADO,DIAMETRO DE 3/4",INCLUSI VE CONEXOES E EMENDAS.FORNECIMENTO E INSTALACAO 3%-DESGASTE DE FERRAMENTAS E EPI 10%-CONEXOES E EMENDAS | ELETRODUTO DE PVC ESPIRAL CORRUGADO,DIAMETRO DE 3/4",INCLUSI VE CONEXOES E EMENDAS.FORNECIMENTO E INSTALACAO 3%-DESGASTE DE FERRAMENTAS E EPI 10%-CONEXOES E EMENDAS | ELETRODUTO DE PVC ESPIRAL CORRUGADO,DIAMETRO DE 3/4",INCLUSI VE CONEXOES E EMENDAS.FORNECIMENTO E INSTALACAO 3%-DESGASTE DE FERRAMENTAS E EPI 10%-CONEXOES E EMENDAS
ELETRODUTO DE PVC ESPIRAL CORRUGADO,DIAMETRO DE 3/4",INCLUSI VE CONEXOES E EMENDAS.FORNECIMENTO E INSTALACAO 3%-DESGASTE DE FERRAMENTAS E EPI 10%-CONEXOES E EMENDAS | ELETRODUTO DE PVC ESPIRAL CORRUGADO,DIAMETRO DE 3/4",INCLUSI VE CONEXOES E EMENDAS.FORNECIMENTO E INSTALACAO 3%-DESGASTE DE FERRAMENTAS E EPI 10%-CONEXOES E EMENDAS | ELETRODUTO DE PVC ESPIRAL CORRUGADO,DIAMETRO DE 3/4",INCLUSI VE CONEXOES E EMENDAS.FORNECIMENTO E INSTALACAO 3%-DESGASTE DE FERRAMENTAS E EPI 10%-CONEXOES E EMENDAS | ELETRODUTO DE PVC ESPIRAL CORRUGADO,DIAMETRO DE 3/4",INCLUSI VE CONEXOES E EMENDAS.FORNECIMENTO E INSTALACAO 3%-DESGASTE DE FERRAMENTAS E EPI 10%-CONEXOES E EMENDAS | ELETRODUTO DE PVC ESPIRAL CORRUGADO,DIAMETRO DE 3/4",INCLUSI VE CONEXOES E EMENDAS.FORNECIMENTO E INSTALACAO 3%-DESGASTE DE FERRAMENTAS E EPI 10%-CONEXOES E EMENDAS
Conduites (Comprimento) | Conduites (Comprimento) | Conduites (Comprimento) | Conduites (Comprimento) | Conduites (Comprimento)
Projeto | Vínculo | Elemento | Id do Revit | Totais:
BE-PMSA-MOD-PCI-CAMARA-BA-000-R00 | ------ | Eletroduto Flexivel PEAD | 9197081 | 8.6003
BE-PMSA-MOD-PCI-CAMARA-BA-000-R00 | ------ | Eletroduto Flexivel PEAD | 9197209 | 1.2875
|  | 2 |  | 9.8879

## 13.6.4E
CONDULETE DE ALUMÍNIO, TIPO T, PARA ELETRODUTO DE AÇO GALVANIZADO DN 25 MM (1''), APARENTE - FORNECIMENTO E INSTALAÇÃO. AF_10/2022 | CONDULETE DE ALUMÍNIO, TIPO T, PARA ELETRODUTO DE AÇO GALVANIZADO DN 25 MM (1''), APARENTE - FORNECIMENTO E INSTALAÇÃO. AF_10/2022 | CONDULETE DE ALUMÍNIO, TIPO T, PARA ELETRODUTO DE AÇO GALVANIZADO DN 25 MM (1''), APARENTE - FORNECIMENTO E INSTALAÇÃO. AF_10/2022 | CONDULETE DE ALUMÍNIO, TIPO T, PARA ELETRODUTO DE AÇO GALVANIZADO DN 25 MM (1''), APARENTE - FORNECIMENTO E INSTALAÇÃO. AF_10/2022 | CONDULETE DE ALUMÍNIO, TIPO T, PARA ELETRODUTO DE AÇO GALVANIZADO DN 25 MM (1''), APARENTE - FORNECIMENTO E INSTALAÇÃO. AF_10/2022
CONDULETE DE ALUMÍNIO, TIPO T, PARA ELETRODUTO DE AÇO GALVANIZADO DN 25 MM (1''), APARENTE - FORNECIMENTO E INSTALAÇÃO. AF_10/2022 | CONDULETE DE ALUMÍNIO, TIPO T, PARA ELETRODUTO DE AÇO GALVANIZADO DN 25 MM (1''), APARENTE - FORNECIMENTO E INSTALAÇÃO. AF_10/2022 | CONDULETE DE ALUMÍNIO, TIPO T, PARA ELETRODUTO DE AÇO GALVANIZADO DN 25 MM (1''), APARENTE - FORNECIMENTO E INSTALAÇÃO. AF_10/2022 | CONDULETE DE ALUMÍNIO, TIPO T, PARA ELETRODUTO DE AÇO GALVANIZADO DN 25 MM (1''), APARENTE - FORNECIMENTO E INSTALAÇÃO. AF_10/2022 | CONDULETE DE ALUMÍNIO, TIPO T, PARA ELETRODUTO DE AÇO GALVANIZADO DN 25 MM (1''), APARENTE - FORNECIMENTO E INSTALAÇÃO. AF_10/2022
Conexões do conduite (Angle) | Conexões do conduite (Angle) | Conexões do conduite (Angle) | Conexões do conduite (Angle) | Conexões do conduite (Angle)
Projeto | Vínculo | Elemento | Id do Revit | Totais:
BE-PMSA-MOD-PCI-CAMARA-BA-000-R00 | ------ | Condulete em ferro galvanizado com Tampa Cega ou similar | 9098982 | 1
BE-PMSA-MOD-PCI-CAMARA-BA-000-R00 | ------ | Condulete em ferro galvanizado com Tampa Cega ou similar | 9099021 | 1
BE-PMSA-MOD-PCI-CAMARA-BA-000-R00 | ------ | Condulete em ferro galvanizado com Tampa Cega ou similar | 9128847 | 1
BE-PMSA-MOD-PCI-CAMARA-BA-000-R00 | ------ | Condulete em ferro galvanizado com Tampa Cega ou similar | 9196019 | 1
BE-PMSA-MOD-PCI-CAMARA-BA-000-R00 | ------ | Condulete em ferro galvanizado com Tampa Cega ou similar | 9101748 | 1
BE-PMSA-MOD-PCI-CAMARA-BA-000-R00 | ------ | Condulete em ferro galvanizado com Tampa Cega ou similar | 9104260 | 1
|  | 6 |  | 6

## 13.6.5E
SISTEMA DE PRESSURIZACAO,COM 02 BOMBAS DE 10CV/220V,INCLUSIV E TUBULACOES DE SUCCAO,RECALQUE E DISTRIBUICAO COM CONEXOES, PRESSOSTATO,MANOMETRO,TANQUE DE PRESSAO,QUADRO DE COMANDO,EX CLUSIVE CASA DE MAQUINAS (VIDE ITEM 18.024.0050).FORNECIMENT O E INSTALACAO 3%-DESGASTE DE FERRAMENTAS E EPI | SISTEMA DE PRESSURIZACAO,COM 02 BOMBAS DE 10CV/220V,INCLUSIV E TUBULACOES DE SUCCAO,RECALQUE E DISTRIBUICAO COM CONEXOES, PRESSOSTATO,MANOMETRO,TANQUE DE PRESSAO,QUADRO DE COMANDO,EX CLUSIVE CASA DE MAQUINAS (VIDE ITEM 18.024.0050).FORNECIMENT O E INSTALACAO 3%-DESGASTE DE FERRAMENTAS E EPI | SISTEMA DE PRESSURIZACAO,COM 02 BOMBAS DE 10CV/220V,INCLUSIV E TUBULACOES DE SUCCAO,RECALQUE E DISTRIBUICAO COM CONEXOES, PRESSOSTATO,MANOMETRO,TANQUE DE PRESSAO,QUADRO DE COMANDO,EX CLUSIVE CASA DE MAQUINAS (VIDE ITEM 18.024.0050).FORNECIMENT O E INSTALACAO 3%-DESGASTE DE FERRAMENTAS E EPI | SISTEMA DE PRESSURIZACAO,COM 02 BOMBAS DE 10CV/220V,INCLUSIV E TUBULACOES DE SUCCAO,RECALQUE E DISTRIBUICAO COM CONEXOES, PRESSOSTATO,MANOMETRO,TANQUE DE PRESSAO,QUADRO DE COMANDO,EX CLUSIVE CASA DE MAQUINAS (VIDE ITEM 18.024.0050).FORNECIMENT O E INSTALACAO 3%-DESGASTE DE FERRAMENTAS E EPI | SISTEMA DE PRESSURIZACAO,COM 02 BOMBAS DE 10CV/220V,INCLUSIV E TUBULACOES DE SUCCAO,RECALQUE E DISTRIBUICAO COM CONEXOES, PRESSOSTATO,MANOMETRO,TANQUE DE PRESSAO,QUADRO DE COMANDO,EX CLUSIVE CASA DE MAQUINAS (VIDE ITEM 18.024.0050).FORNECIMENT O E INSTALACAO 3%-DESGASTE DE FERRAMENTAS E EPI
SISTEMA DE PRESSURIZACAO,COM 02 BOMBAS DE 10CV/220V,INCLUSIV E TUBULACOES DE SUCCAO,RECALQUE E DISTRIBUICAO COM CONEXOES, PRESSOSTATO,MANOMETRO,TANQUE DE PRESSAO,QUADRO DE COMANDO,EX CLUSIVE CASA DE MAQUINAS (VIDE ITEM 18.024.0050).FORNECIMENT O E INSTALACAO 3%-DESGASTE DE FERRAMENTAS E EPI | SISTEMA DE PRESSURIZACAO,COM 02 BOMBAS DE 10CV/220V,INCLUSIV E TUBULACOES DE SUCCAO,RECALQUE E DISTRIBUICAO COM CONEXOES, PRESSOSTATO,MANOMETRO,TANQUE DE PRESSAO,QUADRO DE COMANDO,EX CLUSIVE CASA DE MAQUINAS (VIDE ITEM 18.024.0050).FORNECIMENT O E INSTALACAO 3%-DESGASTE DE FERRAMENTAS E EPI | SISTEMA DE PRESSURIZACAO,COM 02 BOMBAS DE 10CV/220V,INCLUSIV E TUBULACOES DE SUCCAO,RECALQUE E DISTRIBUICAO COM CONEXOES, PRESSOSTATO,MANOMETRO,TANQUE DE PRESSAO,QUADRO DE COMANDO,EX CLUSIVE CASA DE MAQUINAS (VIDE ITEM 18.024.0050).FORNECIMENT O E INSTALACAO 3%-DESGASTE DE FERRAMENTAS E EPI | SISTEMA DE PRESSURIZACAO,COM 02 BOMBAS DE 10CV/220V,INCLUSIV E TUBULACOES DE SUCCAO,RECALQUE E DISTRIBUICAO COM CONEXOES, PRESSOSTATO,MANOMETRO,TANQUE DE PRESSAO,QUADRO DE COMANDO,EX CLUSIVE CASA DE MAQUINAS (VIDE ITEM 18.024.0050).FORNECIMENT O E INSTALACAO 3%-DESGASTE DE FERRAMENTAS E EPI | SISTEMA DE PRESSURIZACAO,COM 02 BOMBAS DE 10CV/220V,INCLUSIV E TUBULACOES DE SUCCAO,RECALQUE E DISTRIBUICAO COM CONEXOES, PRESSOSTATO,MANOMETRO,TANQUE DE PRESSAO,QUADRO DE COMANDO,EX CLUSIVE CASA DE MAQUINAS (VIDE ITEM 18.024.0050).FORNECIMENT O E INSTALACAO 3%-DESGASTE DE FERRAMENTAS E EPI
Equipamento mecânico (A) | Equipamento mecânico (A) | Equipamento mecânico (A) | Equipamento mecânico (A) | Equipamento mecânico (A)
Projeto | Vínculo | Elemento | Id do Revit | Totais:
BE-PMSA-MOD-PCI-CAMARA-BA-000-R00 | ------ | Modelo BPI ME-AL 2250 5cv 45mca 13.8m³/h | 9087564 | 1
BE-PMSA-MOD-PCI-CAMARA-BA-000-R00 | ------ | Modelo BPI ME-AL 2250 5cv 45mca 13.8m³/h | 9087930 | 1
|  | 2 |  | 2

## 13.6.6E
HIDRANTE-ABRIGO DE INCENDIO DE EMBUTIR 90x120x30cm COMPLETO | HIDRANTE-ABRIGO DE INCENDIO DE EMBUTIR 90x120x30cm COMPLETO | HIDRANTE-ABRIGO DE INCENDIO DE EMBUTIR 90x120x30cm COMPLETO | HIDRANTE-ABRIGO DE INCENDIO DE EMBUTIR 90x120x30cm COMPLETO | HIDRANTE-ABRIGO DE INCENDIO DE EMBUTIR 90x120x30cm COMPLETO
HIDRANTE-ABRIGO DE INCENDIO DE EMBUTIR 90x120x30cm COMPLETO | HIDRANTE-ABRIGO DE INCENDIO DE EMBUTIR 90x120x30cm COMPLETO | HIDRANTE-ABRIGO DE INCENDIO DE EMBUTIR 90x120x30cm COMPLETO | HIDRANTE-ABRIGO DE INCENDIO DE EMBUTIR 90x120x30cm COMPLETO | HIDRANTE-ABRIGO DE INCENDIO DE EMBUTIR 90x120x30cm COMPLETO
Peças hidrossanitárias (Abertura) | Peças hidrossanitárias (Abertura) | Peças hidrossanitárias (Abertura) | Peças hidrossanitárias (Abertura) | Peças hidrossanitárias (Abertura)
Projeto | Vínculo | Elemento | Id do Revit | Totais:
BE-PMSA-MOD-PCI-CAMARA-BA-000-R00 | ------ | 45X75 - 1 MANGUEIRA 15m ∅ 40mm | 9077761 | 1
BE-PMSA-MOD-PCI-CAMARA-BA-000-R00 | ------ | 45X75 - 1 MANGUEIRA 15m ∅ 40mm | 9061082 | 1
BE-PMSA-MOD-PCI-CAMARA-BA-000-R00 | ------ | 45X75 - 1 MANGUEIRA 15m ∅ 40mm | 9061132 | 1
BE-PMSA-MOD-PCI-CAMARA-BA-000-R00 | ------ | 45X75 - 1 MANGUEIRA 15m ∅ 40mm | 9061171 | 1
BE-PMSA-MOD-PCI-CAMARA-BA-000-R00 | ------ | 45X75 - 1 MANGUEIRA 15m ∅ 40mm | 9061313 | 1
BE-PMSA-MOD-PCI-CAMARA-BA-000-R00 | ------ | 45X75 - 1 MANGUEIRA 15m ∅ 40mm | 9061317 | 1
BE-PMSA-MOD-PCI-CAMARA-BA-000-R00 | ------ | 45X75 - 1 MANGUEIRA 15m ∅ 40mm | 9076941 | 1
|  | 7 |  | 7

## 13.6.7E
PLACA FOTOLUMINESCENTE DE SINALIZACAO DE SEGURANCA CONTRA IN CENDIO,PARA INDICACAO CONTINUADA DE ROTA DE FUGA,EM PVC ANTI CHAMA,DIMENSOES APROXIMADAS DE (7X20)CM,CONFORME ABNT NBR 16 820.FORNECIMENTO E COLOCACAO 3%-DESGASTE DE FERRAMENTAS E EPI | PLACA FOTOLUMINESCENTE DE SINALIZACAO DE SEGURANCA CONTRA IN CENDIO,PARA INDICACAO CONTINUADA DE ROTA DE FUGA,EM PVC ANTI CHAMA,DIMENSOES APROXIMADAS DE (7X20)CM,CONFORME ABNT NBR 16 820.FORNECIMENTO E COLOCACAO 3%-DESGASTE DE FERRAMENTAS E EPI | PLACA FOTOLUMINESCENTE DE SINALIZACAO DE SEGURANCA CONTRA IN CENDIO,PARA INDICACAO CONTINUADA DE ROTA DE FUGA,EM PVC ANTI CHAMA,DIMENSOES APROXIMADAS DE (7X20)CM,CONFORME ABNT NBR 16 820.FORNECIMENTO E COLOCACAO 3%-DESGASTE DE FERRAMENTAS E EPI | PLACA FOTOLUMINESCENTE DE SINALIZACAO DE SEGURANCA CONTRA IN CENDIO,PARA INDICACAO CONTINUADA DE ROTA DE FUGA,EM PVC ANTI CHAMA,DIMENSOES APROXIMADAS DE (7X20)CM,CONFORME ABNT NBR 16 820.FORNECIMENTO E COLOCACAO 3%-DESGASTE DE FERRAMENTAS E EPI | PLACA FOTOLUMINESCENTE DE SINALIZACAO DE SEGURANCA CONTRA IN CENDIO,PARA INDICACAO CONTINUADA DE ROTA DE FUGA,EM PVC ANTI CHAMA,DIMENSOES APROXIMADAS DE (7X20)CM,CONFORME ABNT NBR 16 820.FORNECIMENTO E COLOCACAO 3%-DESGASTE DE FERRAMENTAS E EPI
PLACA FOTOLUMINESCENTE DE SINALIZACAO DE SEGURANCA CONTRA IN CENDIO,PARA INDICACAO CONTINUADA DE ROTA DE FUGA,EM PVC ANTI CHAMA,DIMENSOES APROXIMADAS DE (7X20)CM,CONFORME ABNT NBR 16 820.FORNECIMENTO E COLOCACAO 3%-DESGASTE DE FERRAMENTAS E EPI | PLACA FOTOLUMINESCENTE DE SINALIZACAO DE SEGURANCA CONTRA IN CENDIO,PARA INDICACAO CONTINUADA DE ROTA DE FUGA,EM PVC ANTI CHAMA,DIMENSOES APROXIMADAS DE (7X20)CM,CONFORME ABNT NBR 16 820.FORNECIMENTO E COLOCACAO 3%-DESGASTE DE FERRAMENTAS E EPI | PLACA FOTOLUMINESCENTE DE SINALIZACAO DE SEGURANCA CONTRA IN CENDIO,PARA INDICACAO CONTINUADA DE ROTA DE FUGA,EM PVC ANTI CHAMA,DIMENSOES APROXIMADAS DE (7X20)CM,CONFORME ABNT NBR 16 820.FORNECIMENTO E COLOCACAO 3%-DESGASTE DE FERRAMENTAS E EPI | PLACA FOTOLUMINESCENTE DE SINALIZACAO DE SEGURANCA CONTRA IN CENDIO,PARA INDICACAO CONTINUADA DE ROTA DE FUGA,EM PVC ANTI CHAMA,DIMENSOES APROXIMADAS DE (7X20)CM,CONFORME ABNT NBR 16 820.FORNECIMENTO E COLOCACAO 3%-DESGASTE DE FERRAMENTAS E EPI | PLACA FOTOLUMINESCENTE DE SINALIZACAO DE SEGURANCA CONTRA IN CENDIO,PARA INDICACAO CONTINUADA DE ROTA DE FUGA,EM PVC ANTI CHAMA,DIMENSOES APROXIMADAS DE (7X20)CM,CONFORME ABNT NBR 16 820.FORNECIMENTO E COLOCACAO 3%-DESGASTE DE FERRAMENTAS E EPI
Modelos genéricos (Altura da placa) | Modelos genéricos (Altura da placa) | Modelos genéricos (Altura da placa) | Modelos genéricos (Altura da placa) | Modelos genéricos (Altura da placa)
Projeto | Vínculo | Elemento | Id do Revit | Totais:
BE-PMSA-MOD-PCI-CAMARA-BA-000-R00 | ------ | Placa S2 - Seta Esquerda | 9075009 | 1
BE-PMSA-MOD-PCI-CAMARA-BA-000-R00 | ------ | Placa S2 - Seta Esquerda | 9075095 | 1
BE-PMSA-MOD-PCI-CAMARA-BA-000-R00 | ------ | Placa S2 - Seta Esquerda | 9075169 | 1
BE-PMSA-MOD-PCI-CAMARA-BA-000-R00 | ------ | Placa S2 - Seta Esquerda | 9075367 | 1
BE-PMSA-MOD-PCI-CAMARA-BA-000-R00 | ------ | Placa S2 - Seta Esquerda | 9075374 | 1
BE-PMSA-MOD-PCI-CAMARA-BA-000-R00 | ------ | Placa S2 - Seta Esquerda | 9071148 | 1
BE-PMSA-MOD-PCI-CAMARA-BA-000-R00 | ------ | Placa S2 - Seta Esquerda | 9073071 | 1
BE-PMSA-MOD-PCI-CAMARA-BA-000-R00 | ------ | Placa S2 - Seta Esquerda | 9073567 | 1
BE-PMSA-MOD-PCI-CAMARA-BA-000-R00 | ------ | Placa S2 - Seta Esquerda | 9074370 | 1
BE-PMSA-MOD-PCI-CAMARA-BA-000-R00 | ------ | Placa S2 - Seta Esquerda | 9074849 | 1
|  | 10 |  | 10
PLACA FOTOLUMINESCENTE DE SINALIZACAO DE SEGURANCA CONTRA IN CENDIO,PARA INDICACAO CONTINUADA DE ROTA DE FUGA,EM PVC ANTI CHAMA,DIMENSOES APROXIMADAS DE (7X20)CM,CONFORME ABNT NBR 16 820.FORNECIMENTO E COLOCACAO 3%-DESGASTE DE FERRAMENTAS E EPI | PLACA FOTOLUMINESCENTE DE SINALIZACAO DE SEGURANCA CONTRA IN CENDIO,PARA INDICACAO CONTINUADA DE ROTA DE FUGA,EM PVC ANTI CHAMA,DIMENSOES APROXIMADAS DE (7X20)CM,CONFORME ABNT NBR 16 820.FORNECIMENTO E COLOCACAO 3%-DESGASTE DE FERRAMENTAS E EPI | PLACA FOTOLUMINESCENTE DE SINALIZACAO DE SEGURANCA CONTRA IN CENDIO,PARA INDICACAO CONTINUADA DE ROTA DE FUGA,EM PVC ANTI CHAMA,DIMENSOES APROXIMADAS DE (7X20)CM,CONFORME ABNT NBR 16 820.FORNECIMENTO E COLOCACAO 3%-DESGASTE DE FERRAMENTAS E EPI | PLACA FOTOLUMINESCENTE DE SINALIZACAO DE SEGURANCA CONTRA IN CENDIO,PARA INDICACAO CONTINUADA DE ROTA DE FUGA,EM PVC ANTI CHAMA,DIMENSOES APROXIMADAS DE (7X20)CM,CONFORME ABNT NBR 16 820.FORNECIMENTO E COLOCACAO 3%-DESGASTE DE FERRAMENTAS E EPI | PLACA FOTOLUMINESCENTE DE SINALIZACAO DE SEGURANCA CONTRA IN CENDIO,PARA INDICACAO CONTINUADA DE ROTA DE FUGA,EM PVC ANTI CHAMA,DIMENSOES APROXIMADAS DE (7X20)CM,CONFORME ABNT NBR 16 820.FORNECIMENTO E COLOCACAO 3%-DESGASTE DE FERRAMENTAS E EPI
PLACA FOTOLUMINESCENTE DE SINALIZACAO DE SEGURANCA CONTRA IN CENDIO,PARA INDICACAO CONTINUADA DE ROTA DE FUGA,EM PVC ANTI CHAMA,DIMENSOES APROXIMADAS DE (7X20)CM,CONFORME ABNT NBR 16 820.FORNECIMENTO E COLOCACAO 3%-DESGASTE DE FERRAMENTAS E EPI | PLACA FOTOLUMINESCENTE DE SINALIZACAO DE SEGURANCA CONTRA IN CENDIO,PARA INDICACAO CONTINUADA DE ROTA DE FUGA,EM PVC ANTI CHAMA,DIMENSOES APROXIMADAS DE (7X20)CM,CONFORME ABNT NBR 16 820.FORNECIMENTO E COLOCACAO 3%-DESGASTE DE FERRAMENTAS E EPI | PLACA FOTOLUMINESCENTE DE SINALIZACAO DE SEGURANCA CONTRA IN CENDIO,PARA INDICACAO CONTINUADA DE ROTA DE FUGA,EM PVC ANTI CHAMA,DIMENSOES APROXIMADAS DE (7X20)CM,CONFORME ABNT NBR 16 820.FORNECIMENTO E COLOCACAO 3%-DESGASTE DE FERRAMENTAS E EPI | PLACA FOTOLUMINESCENTE DE SINALIZACAO DE SEGURANCA CONTRA IN CENDIO,PARA INDICACAO CONTINUADA DE ROTA DE FUGA,EM PVC ANTI CHAMA,DIMENSOES APROXIMADAS DE (7X20)CM,CONFORME ABNT NBR 16 820.FORNECIMENTO E COLOCACAO 3%-DESGASTE DE FERRAMENTAS E EPI | PLACA FOTOLUMINESCENTE DE SINALIZACAO DE SEGURANCA CONTRA IN CENDIO,PARA INDICACAO CONTINUADA DE ROTA DE FUGA,EM PVC ANTI CHAMA,DIMENSOES APROXIMADAS DE (7X20)CM,CONFORME ABNT NBR 16 820.FORNECIMENTO E COLOCACAO 3%-DESGASTE DE FERRAMENTAS E EPI
Modelos genéricos (Altura da placa) | Modelos genéricos (Altura da placa) | Modelos genéricos (Altura da placa) | Modelos genéricos (Altura da placa) | Modelos genéricos (Altura da placa)
Projeto | Vínculo | Elemento | Id do Revit | Totais:
BE-PMSA-MOD-PCI-CAMARA-BA-000-R00 | ------ | Placa S1 - Seta Direita | 9075214 | 1
BE-PMSA-MOD-PCI-CAMARA-BA-000-R00 | ------ | Placa S1 - Seta Direita | 9075233 | 1
BE-PMSA-MOD-PCI-CAMARA-BA-000-R00 | ------ | Placa S1 - Seta Direita | 9075243 | 1
BE-PMSA-MOD-PCI-CAMARA-BA-000-R00 | ------ | Placa S1 - Seta Direita | 9075357 | 1
BE-PMSA-MOD-PCI-CAMARA-BA-000-R00 | ------ | Placa S1 - Seta Direita | 9072927 | 1
BE-PMSA-MOD-PCI-CAMARA-BA-000-R00 | ------ | Placa S1 - Seta Direita | 9073603 | 1
BE-PMSA-MOD-PCI-CAMARA-BA-000-R00 | ------ | Placa S1 - Seta Direita | 9073979 | 1
BE-PMSA-MOD-PCI-CAMARA-BA-000-R00 | ------ | Placa S1 - Seta Direita | 9074890 | 1
|  | 8 |  | 8
PLACA FOTOLUMINESCENTE DE SINALIZACAO DE SEGURANCA CONTRA IN CENDIO,PARA INDICACAO CONTINUADA DE ROTA DE FUGA,EM PVC ANTI CHAMA,DIMENSOES APROXIMADAS DE (7X20)CM,CONFORME ABNT NBR 16 820.FORNECIMENTO E COLOCACAO 3%-DESGASTE DE FERRAMENTAS E EPI | PLACA FOTOLUMINESCENTE DE SINALIZACAO DE SEGURANCA CONTRA IN CENDIO,PARA INDICACAO CONTINUADA DE ROTA DE FUGA,EM PVC ANTI CHAMA,DIMENSOES APROXIMADAS DE (7X20)CM,CONFORME ABNT NBR 16 820.FORNECIMENTO E COLOCACAO 3%-DESGASTE DE FERRAMENTAS E EPI | PLACA FOTOLUMINESCENTE DE SINALIZACAO DE SEGURANCA CONTRA IN CENDIO,PARA INDICACAO CONTINUADA DE ROTA DE FUGA,EM PVC ANTI CHAMA,DIMENSOES APROXIMADAS DE (7X20)CM,CONFORME ABNT NBR 16 820.FORNECIMENTO E COLOCACAO 3%-DESGASTE DE FERRAMENTAS E EPI | PLACA FOTOLUMINESCENTE DE SINALIZACAO DE SEGURANCA CONTRA IN CENDIO,PARA INDICACAO CONTINUADA DE ROTA DE FUGA,EM PVC ANTI CHAMA,DIMENSOES APROXIMADAS DE (7X20)CM,CONFORME ABNT NBR 16 820.FORNECIMENTO E COLOCACAO 3%-DESGASTE DE FERRAMENTAS E EPI | PLACA FOTOLUMINESCENTE DE SINALIZACAO DE SEGURANCA CONTRA IN CENDIO,PARA INDICACAO CONTINUADA DE ROTA DE FUGA,EM PVC ANTI CHAMA,DIMENSOES APROXIMADAS DE (7X20)CM,CONFORME ABNT NBR 16 820.FORNECIMENTO E COLOCACAO 3%-DESGASTE DE FERRAMENTAS E EPI
PLACA FOTOLUMINESCENTE DE SINALIZACAO DE SEGURANCA CONTRA IN CENDIO,PARA INDICACAO CONTINUADA DE ROTA DE FUGA,EM PVC ANTI CHAMA,DIMENSOES APROXIMADAS DE (7X20)CM,CONFORME ABNT NBR 16 820.FORNECIMENTO E COLOCACAO 3%-DESGASTE DE FERRAMENTAS E EPI | PLACA FOTOLUMINESCENTE DE SINALIZACAO DE SEGURANCA CONTRA IN CENDIO,PARA INDICACAO CONTINUADA DE ROTA DE FUGA,EM PVC ANTI CHAMA,DIMENSOES APROXIMADAS DE (7X20)CM,CONFORME ABNT NBR 16 820.FORNECIMENTO E COLOCACAO 3%-DESGASTE DE FERRAMENTAS E EPI | PLACA FOTOLUMINESCENTE DE SINALIZACAO DE SEGURANCA CONTRA IN CENDIO,PARA INDICACAO CONTINUADA DE ROTA DE FUGA,EM PVC ANTI CHAMA,DIMENSOES APROXIMADAS DE (7X20)CM,CONFORME ABNT NBR 16 820.FORNECIMENTO E COLOCACAO 3%-DESGASTE DE FERRAMENTAS E EPI | PLACA FOTOLUMINESCENTE DE SINALIZACAO DE SEGURANCA CONTRA IN CENDIO,PARA INDICACAO CONTINUADA DE ROTA DE FUGA,EM PVC ANTI CHAMA,DIMENSOES APROXIMADAS DE (7X20)CM,CONFORME ABNT NBR 16 820.FORNECIMENTO E COLOCACAO 3%-DESGASTE DE FERRAMENTAS E EPI | PLACA FOTOLUMINESCENTE DE SINALIZACAO DE SEGURANCA CONTRA IN CENDIO,PARA INDICACAO CONTINUADA DE ROTA DE FUGA,EM PVC ANTI CHAMA,DIMENSOES APROXIMADAS DE (7X20)CM,CONFORME ABNT NBR 16 820.FORNECIMENTO E COLOCACAO 3%-DESGASTE DE FERRAMENTAS E EPI
Modelos genéricos (Altura da placa) | Modelos genéricos (Altura da placa) | Modelos genéricos (Altura da placa) | Modelos genéricos (Altura da placa) | Modelos genéricos (Altura da placa)
Projeto | Vínculo | Elemento | Id do Revit | Totais:
BE-PMSA-MOD-PCI-CAMARA-BA-000-R00 | ------ | Placa S3 - Seta Acima / A Frente | 9075183 | 1
BE-PMSA-MOD-PCI-CAMARA-BA-000-R00 | ------ | Placa S3 - Seta Acima / A Frente | 9075302 | 1
BE-PMSA-MOD-PCI-CAMARA-BA-000-R00 | ------ | Placa S3 - Seta Acima / A Frente | 9075320 | 1
BE-PMSA-MOD-PCI-CAMARA-BA-000-R00 | ------ | Placa S3 - Seta Acima / A Frente | 9070869 | 1
BE-PMSA-MOD-PCI-CAMARA-BA-000-R00 | ------ | Placa S3 - Seta Acima / A Frente | 9073912 | 1
BE-PMSA-MOD-PCI-CAMARA-BA-000-R00 | ------ | Placa S3 - Seta Acima / A Frente | 9074430 | 1
BE-PMSA-MOD-PCI-CAMARA-BA-000-R00 | ------ | Placa S3 - Seta Acima / A Frente | 9074476 | 1
BE-PMSA-MOD-PCI-CAMARA-BA-000-R00 | ------ | Placa S3 - Seta Acima / A Frente | 9074496 | 1
BE-PMSA-MOD-PCI-CAMARA-BA-000-R00 | ------ | Placa S3 - Seta Acima / A Frente | 9074502 | 1
|  | 9 |  | 9
PLACA FOTOLUMINESCENTE DE SINALIZACAO DE SEGURANCA CONTRA IN CENDIO,PARA INDICACAO CONTINUADA DE ROTA DE FUGA,EM PVC ANTI CHAMA,DIMENSOES APROXIMADAS DE (7X20)CM,CONFORME ABNT NBR 16 820.FORNECIMENTO E COLOCACAO 3%-DESGASTE DE FERRAMENTAS E EPI | PLACA FOTOLUMINESCENTE DE SINALIZACAO DE SEGURANCA CONTRA IN CENDIO,PARA INDICACAO CONTINUADA DE ROTA DE FUGA,EM PVC ANTI CHAMA,DIMENSOES APROXIMADAS DE (7X20)CM,CONFORME ABNT NBR 16 820.FORNECIMENTO E COLOCACAO 3%-DESGASTE DE FERRAMENTAS E EPI | PLACA FOTOLUMINESCENTE DE SINALIZACAO DE SEGURANCA CONTRA IN CENDIO,PARA INDICACAO CONTINUADA DE ROTA DE FUGA,EM PVC ANTI CHAMA,DIMENSOES APROXIMADAS DE (7X20)CM,CONFORME ABNT NBR 16 820.FORNECIMENTO E COLOCACAO 3%-DESGASTE DE FERRAMENTAS E EPI | PLACA FOTOLUMINESCENTE DE SINALIZACAO DE SEGURANCA CONTRA IN CENDIO,PARA INDICACAO CONTINUADA DE ROTA DE FUGA,EM PVC ANTI CHAMA,DIMENSOES APROXIMADAS DE (7X20)CM,CONFORME ABNT NBR 16 820.FORNECIMENTO E COLOCACAO 3%-DESGASTE DE FERRAMENTAS E EPI | PLACA FOTOLUMINESCENTE DE SINALIZACAO DE SEGURANCA CONTRA IN CENDIO,PARA INDICACAO CONTINUADA DE ROTA DE FUGA,EM PVC ANTI CHAMA,DIMENSOES APROXIMADAS DE (7X20)CM,CONFORME ABNT NBR 16 820.FORNECIMENTO E COLOCACAO 3%-DESGASTE DE FERRAMENTAS E EPI
PLACA FOTOLUMINESCENTE DE SINALIZACAO DE SEGURANCA CONTRA IN CENDIO,PARA INDICACAO CONTINUADA DE ROTA DE FUGA,EM PVC ANTI CHAMA,DIMENSOES APROXIMADAS DE (7X20)CM,CONFORME ABNT NBR 16 820.FORNECIMENTO E COLOCACAO 3%-DESGASTE DE FERRAMENTAS E EPI | PLACA FOTOLUMINESCENTE DE SINALIZACAO DE SEGURANCA CONTRA IN CENDIO,PARA INDICACAO CONTINUADA DE ROTA DE FUGA,EM PVC ANTI CHAMA,DIMENSOES APROXIMADAS DE (7X20)CM,CONFORME ABNT NBR 16 820.FORNECIMENTO E COLOCACAO 3%-DESGASTE DE FERRAMENTAS E EPI | PLACA FOTOLUMINESCENTE DE SINALIZACAO DE SEGURANCA CONTRA IN CENDIO,PARA INDICACAO CONTINUADA DE ROTA DE FUGA,EM PVC ANTI CHAMA,DIMENSOES APROXIMADAS DE (7X20)CM,CONFORME ABNT NBR 16 820.FORNECIMENTO E COLOCACAO 3%-DESGASTE DE FERRAMENTAS E EPI | PLACA FOTOLUMINESCENTE DE SINALIZACAO DE SEGURANCA CONTRA IN CENDIO,PARA INDICACAO CONTINUADA DE ROTA DE FUGA,EM PVC ANTI CHAMA,DIMENSOES APROXIMADAS DE (7X20)CM,CONFORME ABNT NBR 16 820.FORNECIMENTO E COLOCACAO 3%-DESGASTE DE FERRAMENTAS E EPI | PLACA FOTOLUMINESCENTE DE SINALIZACAO DE SEGURANCA CONTRA IN CENDIO,PARA INDICACAO CONTINUADA DE ROTA DE FUGA,EM PVC ANTI CHAMA,DIMENSOES APROXIMADAS DE (7X20)CM,CONFORME ABNT NBR 16 820.FORNECIMENTO E COLOCACAO 3%-DESGASTE DE FERRAMENTAS E EPI
Modelos genéricos (Altura da placa) | Modelos genéricos (Altura da placa) | Modelos genéricos (Altura da placa) | Modelos genéricos (Altura da placa) | Modelos genéricos (Altura da placa)
Projeto | Vínculo | Elemento | Id do Revit | Totais:
BE-PMSA-MOD-PCI-CAMARA-BA-000-R00 | ------ | Placa S17 - Andar | 9075057 | 1
BE-PMSA-MOD-PCI-CAMARA-BA-000-R00 | ------ | Placa S17 - Andar | 9136891 | 1
BE-PMSA-MOD-PCI-CAMARA-BA-000-R00 | ------ | Placa S17 - Andar | 9074583 | 1
BE-PMSA-MOD-PCI-CAMARA-BA-000-R00 | ------ | Placa S17 - Andar | 9074593 | 1
|  | 4 |  | 4
PLACA FOTOLUMINESCENTE DE SINALIZACAO DE SEGURANCA CONTRA IN CENDIO,PARA INDICACAO CONTINUADA DE ROTA DE FUGA,EM PVC ANTI CHAMA,DIMENSOES APROXIMADAS DE (7X20)CM,CONFORME ABNT NBR 16 820.FORNECIMENTO E COLOCACAO 3%-DESGASTE DE FERRAMENTAS E EPI | PLACA FOTOLUMINESCENTE DE SINALIZACAO DE SEGURANCA CONTRA IN CENDIO,PARA INDICACAO CONTINUADA DE ROTA DE FUGA,EM PVC ANTI CHAMA,DIMENSOES APROXIMADAS DE (7X20)CM,CONFORME ABNT NBR 16 820.FORNECIMENTO E COLOCACAO 3%-DESGASTE DE FERRAMENTAS E EPI | PLACA FOTOLUMINESCENTE DE SINALIZACAO DE SEGURANCA CONTRA IN CENDIO,PARA INDICACAO CONTINUADA DE ROTA DE FUGA,EM PVC ANTI CHAMA,DIMENSOES APROXIMADAS DE (7X20)CM,CONFORME ABNT NBR 16 820.FORNECIMENTO E COLOCACAO 3%-DESGASTE DE FERRAMENTAS E EPI | PLACA FOTOLUMINESCENTE DE SINALIZACAO DE SEGURANCA CONTRA IN CENDIO,PARA INDICACAO CONTINUADA DE ROTA DE FUGA,EM PVC ANTI CHAMA,DIMENSOES APROXIMADAS DE (7X20)CM,CONFORME ABNT NBR 16 820.FORNECIMENTO E COLOCACAO 3%-DESGASTE DE FERRAMENTAS E EPI | PLACA FOTOLUMINESCENTE DE SINALIZACAO DE SEGURANCA CONTRA IN CENDIO,PARA INDICACAO CONTINUADA DE ROTA DE FUGA,EM PVC ANTI CHAMA,DIMENSOES APROXIMADAS DE (7X20)CM,CONFORME ABNT NBR 16 820.FORNECIMENTO E COLOCACAO 3%-DESGASTE DE FERRAMENTAS E EPI
PLACA FOTOLUMINESCENTE DE SINALIZACAO DE SEGURANCA CONTRA IN CENDIO,PARA INDICACAO CONTINUADA DE ROTA DE FUGA,EM PVC ANTI CHAMA,DIMENSOES APROXIMADAS DE (7X20)CM,CONFORME ABNT NBR 16 820.FORNECIMENTO E COLOCACAO 3%-DESGASTE DE FERRAMENTAS E EPI | PLACA FOTOLUMINESCENTE DE SINALIZACAO DE SEGURANCA CONTRA IN CENDIO,PARA INDICACAO CONTINUADA DE ROTA DE FUGA,EM PVC ANTI CHAMA,DIMENSOES APROXIMADAS DE (7X20)CM,CONFORME ABNT NBR 16 820.FORNECIMENTO E COLOCACAO 3%-DESGASTE DE FERRAMENTAS E EPI | PLACA FOTOLUMINESCENTE DE SINALIZACAO DE SEGURANCA CONTRA IN CENDIO,PARA INDICACAO CONTINUADA DE ROTA DE FUGA,EM PVC ANTI CHAMA,DIMENSOES APROXIMADAS DE (7X20)CM,CONFORME ABNT NBR 16 820.FORNECIMENTO E COLOCACAO 3%-DESGASTE DE FERRAMENTAS E EPI | PLACA FOTOLUMINESCENTE DE SINALIZACAO DE SEGURANCA CONTRA IN CENDIO,PARA INDICACAO CONTINUADA DE ROTA DE FUGA,EM PVC ANTI CHAMA,DIMENSOES APROXIMADAS DE (7X20)CM,CONFORME ABNT NBR 16 820.FORNECIMENTO E COLOCACAO 3%-DESGASTE DE FERRAMENTAS E EPI | PLACA FOTOLUMINESCENTE DE SINALIZACAO DE SEGURANCA CONTRA IN CENDIO,PARA INDICACAO CONTINUADA DE ROTA DE FUGA,EM PVC ANTI CHAMA,DIMENSOES APROXIMADAS DE (7X20)CM,CONFORME ABNT NBR 16 820.FORNECIMENTO E COLOCACAO 3%-DESGASTE DE FERRAMENTAS E EPI
Modelos genéricos (Altura da placa) | Modelos genéricos (Altura da placa) | Modelos genéricos (Altura da placa) | Modelos genéricos (Altura da placa) | Modelos genéricos (Altura da placa)
Projeto | Vínculo | Elemento | Id do Revit | Totais:
BE-PMSA-MOD-PCI-CAMARA-BA-000-R00 | ------ | Placa S12 - Saída | 9070648 | 1
BE-PMSA-MOD-PCI-CAMARA-BA-000-R00 | ------ | Placa S12 - Saída | 9072837 | 1
BE-PMSA-MOD-PCI-CAMARA-BA-000-R00 | ------ | Placa S12 - Saída | 9074508 | 1
|  | 3 |  | 3
PLACA FOTOLUMINESCENTE DE SINALIZACAO DE SEGURANCA CONTRA IN CENDIO,PARA INDICACAO CONTINUADA DE ROTA DE FUGA,EM PVC ANTI CHAMA,DIMENSOES APROXIMADAS DE (7X20)CM,CONFORME ABNT NBR 16 820.FORNECIMENTO E COLOCACAO 3%-DESGASTE DE FERRAMENTAS E EPI | PLACA FOTOLUMINESCENTE DE SINALIZACAO DE SEGURANCA CONTRA IN CENDIO,PARA INDICACAO CONTINUADA DE ROTA DE FUGA,EM PVC ANTI CHAMA,DIMENSOES APROXIMADAS DE (7X20)CM,CONFORME ABNT NBR 16 820.FORNECIMENTO E COLOCACAO 3%-DESGASTE DE FERRAMENTAS E EPI | PLACA FOTOLUMINESCENTE DE SINALIZACAO DE SEGURANCA CONTRA IN CENDIO,PARA INDICACAO CONTINUADA DE ROTA DE FUGA,EM PVC ANTI CHAMA,DIMENSOES APROXIMADAS DE (7X20)CM,CONFORME ABNT NBR 16 820.FORNECIMENTO E COLOCACAO 3%-DESGASTE DE FERRAMENTAS E EPI | PLACA FOTOLUMINESCENTE DE SINALIZACAO DE SEGURANCA CONTRA IN CENDIO,PARA INDICACAO CONTINUADA DE ROTA DE FUGA,EM PVC ANTI CHAMA,DIMENSOES APROXIMADAS DE (7X20)CM,CONFORME ABNT NBR 16 820.FORNECIMENTO E COLOCACAO 3%-DESGASTE DE FERRAMENTAS E EPI | PLACA FOTOLUMINESCENTE DE SINALIZACAO DE SEGURANCA CONTRA IN CENDIO,PARA INDICACAO CONTINUADA DE ROTA DE FUGA,EM PVC ANTI CHAMA,DIMENSOES APROXIMADAS DE (7X20)CM,CONFORME ABNT NBR 16 820.FORNECIMENTO E COLOCACAO 3%-DESGASTE DE FERRAMENTAS E EPI
PLACA FOTOLUMINESCENTE DE SINALIZACAO DE SEGURANCA CONTRA IN CENDIO,PARA INDICACAO CONTINUADA DE ROTA DE FUGA,EM PVC ANTI CHAMA,DIMENSOES APROXIMADAS DE (7X20)CM,CONFORME ABNT NBR 16 820.FORNECIMENTO E COLOCACAO 3%-DESGASTE DE FERRAMENTAS E EPI | PLACA FOTOLUMINESCENTE DE SINALIZACAO DE SEGURANCA CONTRA IN CENDIO,PARA INDICACAO CONTINUADA DE ROTA DE FUGA,EM PVC ANTI CHAMA,DIMENSOES APROXIMADAS DE (7X20)CM,CONFORME ABNT NBR 16 820.FORNECIMENTO E COLOCACAO 3%-DESGASTE DE FERRAMENTAS E EPI | PLACA FOTOLUMINESCENTE DE SINALIZACAO DE SEGURANCA CONTRA IN CENDIO,PARA INDICACAO CONTINUADA DE ROTA DE FUGA,EM PVC ANTI CHAMA,DIMENSOES APROXIMADAS DE (7X20)CM,CONFORME ABNT NBR 16 820.FORNECIMENTO E COLOCACAO 3%-DESGASTE DE FERRAMENTAS E EPI | PLACA FOTOLUMINESCENTE DE SINALIZACAO DE SEGURANCA CONTRA IN CENDIO,PARA INDICACAO CONTINUADA DE ROTA DE FUGA,EM PVC ANTI CHAMA,DIMENSOES APROXIMADAS DE (7X20)CM,CONFORME ABNT NBR 16 820.FORNECIMENTO E COLOCACAO 3%-DESGASTE DE FERRAMENTAS E EPI | PLACA FOTOLUMINESCENTE DE SINALIZACAO DE SEGURANCA CONTRA IN CENDIO,PARA INDICACAO CONTINUADA DE ROTA DE FUGA,EM PVC ANTI CHAMA,DIMENSOES APROXIMADAS DE (7X20)CM,CONFORME ABNT NBR 16 820.FORNECIMENTO E COLOCACAO 3%-DESGASTE DE FERRAMENTAS E EPI
Modelos genéricos (Altura da placa) | Modelos genéricos (Altura da placa) | Modelos genéricos (Altura da placa) | Modelos genéricos (Altura da placa) | Modelos genéricos (Altura da placa)
Projeto | Vínculo | Elemento | Id do Revit | Totais:
BE-PMSA-MOD-PCI-CAMARA-BA-000-R00 | ------ | Placa S8 - Seta Abaixo Direita | 9075034 | 1
BE-PMSA-MOD-PCI-CAMARA-BA-000-R00 | ------ | Placa S8 - Seta Abaixo Direita | 9136965 | 1
|  | 2 |  | 2
PLACA FOTOLUMINESCENTE DE SINALIZACAO DE SEGURANCA CONTRA IN CENDIO,PARA INDICACAO CONTINUADA DE ROTA DE FUGA,EM PVC ANTI CHAMA,DIMENSOES APROXIMADAS DE (7X20)CM,CONFORME ABNT NBR 16 820.FORNECIMENTO E COLOCACAO 3%-DESGASTE DE FERRAMENTAS E EPI | PLACA FOTOLUMINESCENTE DE SINALIZACAO DE SEGURANCA CONTRA IN CENDIO,PARA INDICACAO CONTINUADA DE ROTA DE FUGA,EM PVC ANTI CHAMA,DIMENSOES APROXIMADAS DE (7X20)CM,CONFORME ABNT NBR 16 820.FORNECIMENTO E COLOCACAO 3%-DESGASTE DE FERRAMENTAS E EPI | PLACA FOTOLUMINESCENTE DE SINALIZACAO DE SEGURANCA CONTRA IN CENDIO,PARA INDICACAO CONTINUADA DE ROTA DE FUGA,EM PVC ANTI CHAMA,DIMENSOES APROXIMADAS DE (7X20)CM,CONFORME ABNT NBR 16 820.FORNECIMENTO E COLOCACAO 3%-DESGASTE DE FERRAMENTAS E EPI | PLACA FOTOLUMINESCENTE DE SINALIZACAO DE SEGURANCA CONTRA IN CENDIO,PARA INDICACAO CONTINUADA DE ROTA DE FUGA,EM PVC ANTI CHAMA,DIMENSOES APROXIMADAS DE (7X20)CM,CONFORME ABNT NBR 16 820.FORNECIMENTO E COLOCACAO 3%-DESGASTE DE FERRAMENTAS E EPI | PLACA FOTOLUMINESCENTE DE SINALIZACAO DE SEGURANCA CONTRA IN CENDIO,PARA INDICACAO CONTINUADA DE ROTA DE FUGA,EM PVC ANTI CHAMA,DIMENSOES APROXIMADAS DE (7X20)CM,CONFORME ABNT NBR 16 820.FORNECIMENTO E COLOCACAO 3%-DESGASTE DE FERRAMENTAS E EPI
PLACA FOTOLUMINESCENTE DE SINALIZACAO DE SEGURANCA CONTRA IN CENDIO,PARA INDICACAO CONTINUADA DE ROTA DE FUGA,EM PVC ANTI CHAMA,DIMENSOES APROXIMADAS DE (7X20)CM,CONFORME ABNT NBR 16 820.FORNECIMENTO E COLOCACAO 3%-DESGASTE DE FERRAMENTAS E EPI | PLACA FOTOLUMINESCENTE DE SINALIZACAO DE SEGURANCA CONTRA IN CENDIO,PARA INDICACAO CONTINUADA DE ROTA DE FUGA,EM PVC ANTI CHAMA,DIMENSOES APROXIMADAS DE (7X20)CM,CONFORME ABNT NBR 16 820.FORNECIMENTO E COLOCACAO 3%-DESGASTE DE FERRAMENTAS E EPI | PLACA FOTOLUMINESCENTE DE SINALIZACAO DE SEGURANCA CONTRA IN CENDIO,PARA INDICACAO CONTINUADA DE ROTA DE FUGA,EM PVC ANTI CHAMA,DIMENSOES APROXIMADAS DE (7X20)CM,CONFORME ABNT NBR 16 820.FORNECIMENTO E COLOCACAO 3%-DESGASTE DE FERRAMENTAS E EPI | PLACA FOTOLUMINESCENTE DE SINALIZACAO DE SEGURANCA CONTRA IN CENDIO,PARA INDICACAO CONTINUADA DE ROTA DE FUGA,EM PVC ANTI CHAMA,DIMENSOES APROXIMADAS DE (7X20)CM,CONFORME ABNT NBR 16 820.FORNECIMENTO E COLOCACAO 3%-DESGASTE DE FERRAMENTAS E EPI | PLACA FOTOLUMINESCENTE DE SINALIZACAO DE SEGURANCA CONTRA IN CENDIO,PARA INDICACAO CONTINUADA DE ROTA DE FUGA,EM PVC ANTI CHAMA,DIMENSOES APROXIMADAS DE (7X20)CM,CONFORME ABNT NBR 16 820.FORNECIMENTO E COLOCACAO 3%-DESGASTE DE FERRAMENTAS E EPI
Modelos genéricos (Altura da placa) | Modelos genéricos (Altura da placa) | Modelos genéricos (Altura da placa) | Modelos genéricos (Altura da placa) | Modelos genéricos (Altura da placa)
Projeto | Vínculo | Elemento | Id do Revit | Totais:
BE-PMSA-MOD-PCI-CAMARA-BA-000-R00 | ------ | Placa S9 - Seta Abaixo Esquerda | 9075047 | 1
|  | 1 |  | 1

## 13.6.8E
PLACA FOTOLUMINESCENTE DE SINALIZACAO DE SEGURANCA CONTRA IN CENDIO,PARA EQUIPAMENTOS DE COMBATE A INCENDIO E ALARME,EM P VC ANTICHAMA,DIMENSOES APROXIMADAS DE (20X15)CM,CONFORME ABN T NBR 16820.FORNECIMENTO E COLOCACAO 3%-DESGASTE DE FERRAMENTAS E EPI | PLACA FOTOLUMINESCENTE DE SINALIZACAO DE SEGURANCA CONTRA IN CENDIO,PARA EQUIPAMENTOS DE COMBATE A INCENDIO E ALARME,EM P VC ANTICHAMA,DIMENSOES APROXIMADAS DE (20X15)CM,CONFORME ABN T NBR 16820.FORNECIMENTO E COLOCACAO 3%-DESGASTE DE FERRAMENTAS E EPI | PLACA FOTOLUMINESCENTE DE SINALIZACAO DE SEGURANCA CONTRA IN CENDIO,PARA EQUIPAMENTOS DE COMBATE A INCENDIO E ALARME,EM P VC ANTICHAMA,DIMENSOES APROXIMADAS DE (20X15)CM,CONFORME ABN T NBR 16820.FORNECIMENTO E COLOCACAO 3%-DESGASTE DE FERRAMENTAS E EPI | PLACA FOTOLUMINESCENTE DE SINALIZACAO DE SEGURANCA CONTRA IN CENDIO,PARA EQUIPAMENTOS DE COMBATE A INCENDIO E ALARME,EM P VC ANTICHAMA,DIMENSOES APROXIMADAS DE (20X15)CM,CONFORME ABN T NBR 16820.FORNECIMENTO E COLOCACAO 3%-DESGASTE DE FERRAMENTAS E EPI | PLACA FOTOLUMINESCENTE DE SINALIZACAO DE SEGURANCA CONTRA IN CENDIO,PARA EQUIPAMENTOS DE COMBATE A INCENDIO E ALARME,EM P VC ANTICHAMA,DIMENSOES APROXIMADAS DE (20X15)CM,CONFORME ABN T NBR 16820.FORNECIMENTO E COLOCACAO 3%-DESGASTE DE FERRAMENTAS E EPI
PLACA FOTOLUMINESCENTE DE SINALIZACAO DE SEGURANCA CONTRA IN CENDIO,PARA EQUIPAMENTOS DE COMBATE A INCENDIO E ALARME,EM P VC ANTICHAMA,DIMENSOES APROXIMADAS DE (20X15)CM,CONFORME ABN T NBR 16820.FORNECIMENTO E COLOCACAO 3%-DESGASTE DE FERRAMENTAS E EPI | PLACA FOTOLUMINESCENTE DE SINALIZACAO DE SEGURANCA CONTRA IN CENDIO,PARA EQUIPAMENTOS DE COMBATE A INCENDIO E ALARME,EM P VC ANTICHAMA,DIMENSOES APROXIMADAS DE (20X15)CM,CONFORME ABN T NBR 16820.FORNECIMENTO E COLOCACAO 3%-DESGASTE DE FERRAMENTAS E EPI | PLACA FOTOLUMINESCENTE DE SINALIZACAO DE SEGURANCA CONTRA IN CENDIO,PARA EQUIPAMENTOS DE COMBATE A INCENDIO E ALARME,EM P VC ANTICHAMA,DIMENSOES APROXIMADAS DE (20X15)CM,CONFORME ABN T NBR 16820.FORNECIMENTO E COLOCACAO 3%-DESGASTE DE FERRAMENTAS E EPI | PLACA FOTOLUMINESCENTE DE SINALIZACAO DE SEGURANCA CONTRA IN CENDIO,PARA EQUIPAMENTOS DE COMBATE A INCENDIO E ALARME,EM P VC ANTICHAMA,DIMENSOES APROXIMADAS DE (20X15)CM,CONFORME ABN T NBR 16820.FORNECIMENTO E COLOCACAO 3%-DESGASTE DE FERRAMENTAS E EPI | PLACA FOTOLUMINESCENTE DE SINALIZACAO DE SEGURANCA CONTRA IN CENDIO,PARA EQUIPAMENTOS DE COMBATE A INCENDIO E ALARME,EM P VC ANTICHAMA,DIMENSOES APROXIMADAS DE (20X15)CM,CONFORME ABN T NBR 16820.FORNECIMENTO E COLOCACAO 3%-DESGASTE DE FERRAMENTAS E EPI
Modelos genéricos (Altura da placa) | Modelos genéricos (Altura da placa) | Modelos genéricos (Altura da placa) | Modelos genéricos (Altura da placa) | Modelos genéricos (Altura da placa)
Projeto | Vínculo | Elemento | Id do Revit | Totais:
BE-PMSA-MOD-PCI-CAMARA-BA-000-R00 | ------ | Placa E2 - Alarme de Incêndio | 9098125 | 1
BE-PMSA-MOD-PCI-CAMARA-BA-000-R00 | ------ | Placa E2 - Alarme de Incêndio | 9099633 | 1
BE-PMSA-MOD-PCI-CAMARA-BA-000-R00 | ------ | Placa E2 - Alarme de Incêndio | 9198118 | 1
BE-PMSA-MOD-PCI-CAMARA-BA-000-R00 | ------ | Placa E2 - Alarme de Incêndio | 9102867 | 1
BE-PMSA-MOD-PCI-CAMARA-BA-000-R00 | ------ | Placa E2 - Alarme de Incêndio | 9102962 | 1
BE-PMSA-MOD-PCI-CAMARA-BA-000-R00 | ------ | Placa E2 - Alarme de Incêndio | 9103019 | 1
BE-PMSA-MOD-PCI-CAMARA-BA-000-R00 | ------ | Placa E2 - Alarme de Incêndio | 9103096 | 1
BE-PMSA-MOD-PCI-CAMARA-BA-000-R00 | ------ | Placa E2 - Alarme de Incêndio | 9103414 | 1
|  | 8 |  | 8
PLACA FOTOLUMINESCENTE DE SINALIZACAO DE SEGURANCA CONTRA IN CENDIO,PARA EQUIPAMENTOS DE COMBATE A INCENDIO E ALARME,EM P VC ANTICHAMA,DIMENSOES APROXIMADAS DE (20X15)CM,CONFORME ABN T NBR 16820.FORNECIMENTO E COLOCACAO 3%-DESGASTE DE FERRAMENTAS E EPI | PLACA FOTOLUMINESCENTE DE SINALIZACAO DE SEGURANCA CONTRA IN CENDIO,PARA EQUIPAMENTOS DE COMBATE A INCENDIO E ALARME,EM P VC ANTICHAMA,DIMENSOES APROXIMADAS DE (20X15)CM,CONFORME ABN T NBR 16820.FORNECIMENTO E COLOCACAO 3%-DESGASTE DE FERRAMENTAS E EPI | PLACA FOTOLUMINESCENTE DE SINALIZACAO DE SEGURANCA CONTRA IN CENDIO,PARA EQUIPAMENTOS DE COMBATE A INCENDIO E ALARME,EM P VC ANTICHAMA,DIMENSOES APROXIMADAS DE (20X15)CM,CONFORME ABN T NBR 16820.FORNECIMENTO E COLOCACAO 3%-DESGASTE DE FERRAMENTAS E EPI | PLACA FOTOLUMINESCENTE DE SINALIZACAO DE SEGURANCA CONTRA IN CENDIO,PARA EQUIPAMENTOS DE COMBATE A INCENDIO E ALARME,EM P VC ANTICHAMA,DIMENSOES APROXIMADAS DE (20X15)CM,CONFORME ABN T NBR 16820.FORNECIMENTO E COLOCACAO 3%-DESGASTE DE FERRAMENTAS E EPI | PLACA FOTOLUMINESCENTE DE SINALIZACAO DE SEGURANCA CONTRA IN CENDIO,PARA EQUIPAMENTOS DE COMBATE A INCENDIO E ALARME,EM P VC ANTICHAMA,DIMENSOES APROXIMADAS DE (20X15)CM,CONFORME ABN T NBR 16820.FORNECIMENTO E COLOCACAO 3%-DESGASTE DE FERRAMENTAS E EPI
PLACA FOTOLUMINESCENTE DE SINALIZACAO DE SEGURANCA CONTRA IN CENDIO,PARA EQUIPAMENTOS DE COMBATE A INCENDIO E ALARME,EM P VC ANTICHAMA,DIMENSOES APROXIMADAS DE (20X15)CM,CONFORME ABN T NBR 16820.FORNECIMENTO E COLOCACAO 3%-DESGASTE DE FERRAMENTAS E EPI | PLACA FOTOLUMINESCENTE DE SINALIZACAO DE SEGURANCA CONTRA IN CENDIO,PARA EQUIPAMENTOS DE COMBATE A INCENDIO E ALARME,EM P VC ANTICHAMA,DIMENSOES APROXIMADAS DE (20X15)CM,CONFORME ABN T NBR 16820.FORNECIMENTO E COLOCACAO 3%-DESGASTE DE FERRAMENTAS E EPI | PLACA FOTOLUMINESCENTE DE SINALIZACAO DE SEGURANCA CONTRA IN CENDIO,PARA EQUIPAMENTOS DE COMBATE A INCENDIO E ALARME,EM P VC ANTICHAMA,DIMENSOES APROXIMADAS DE (20X15)CM,CONFORME ABN T NBR 16820.FORNECIMENTO E COLOCACAO 3%-DESGASTE DE FERRAMENTAS E EPI | PLACA FOTOLUMINESCENTE DE SINALIZACAO DE SEGURANCA CONTRA IN CENDIO,PARA EQUIPAMENTOS DE COMBATE A INCENDIO E ALARME,EM P VC ANTICHAMA,DIMENSOES APROXIMADAS DE (20X15)CM,CONFORME ABN T NBR 16820.FORNECIMENTO E COLOCACAO 3%-DESGASTE DE FERRAMENTAS E EPI | PLACA FOTOLUMINESCENTE DE SINALIZACAO DE SEGURANCA CONTRA IN CENDIO,PARA EQUIPAMENTOS DE COMBATE A INCENDIO E ALARME,EM P VC ANTICHAMA,DIMENSOES APROXIMADAS DE (20X15)CM,CONFORME ABN T NBR 16820.FORNECIMENTO E COLOCACAO 3%-DESGASTE DE FERRAMENTAS E EPI
Modelos genéricos (Altura da placa) | Modelos genéricos (Altura da placa) | Modelos genéricos (Altura da placa) | Modelos genéricos (Altura da placa) | Modelos genéricos (Altura da placa)
Projeto | Vínculo | Elemento | Id do Revit | Totais:
BE-PMSA-MOD-PCI-CAMARA-BA-000-R00 | ------ | Placa E1 - Sirene | 9098116 | 1
BE-PMSA-MOD-PCI-CAMARA-BA-000-R00 | ------ | Placa E1 - Sirene | 9099624 | 1
BE-PMSA-MOD-PCI-CAMARA-BA-000-R00 | ------ | Placa E1 - Sirene | 9198127 | 1
BE-PMSA-MOD-PCI-CAMARA-BA-000-R00 | ------ | Placa E1 - Sirene | 9102859 | 1
BE-PMSA-MOD-PCI-CAMARA-BA-000-R00 | ------ | Placa E1 - Sirene | 9102961 | 1
BE-PMSA-MOD-PCI-CAMARA-BA-000-R00 | ------ | Placa E1 - Sirene | 9103018 | 1
BE-PMSA-MOD-PCI-CAMARA-BA-000-R00 | ------ | Placa E1 - Sirene | 9103095 | 1
BE-PMSA-MOD-PCI-CAMARA-BA-000-R00 | ------ | Placa E1 - Sirene | 9103413 | 1
|  | 8 |  | 8
PLACA FOTOLUMINESCENTE DE SINALIZACAO DE SEGURANCA CONTRA IN CENDIO,PARA EQUIPAMENTOS DE COMBATE A INCENDIO E ALARME,EM P VC ANTICHAMA,DIMENSOES APROXIMADAS DE (20X15)CM,CONFORME ABN T NBR 16820.FORNECIMENTO E COLOCACAO 3%-DESGASTE DE FERRAMENTAS E EPI | PLACA FOTOLUMINESCENTE DE SINALIZACAO DE SEGURANCA CONTRA IN CENDIO,PARA EQUIPAMENTOS DE COMBATE A INCENDIO E ALARME,EM P VC ANTICHAMA,DIMENSOES APROXIMADAS DE (20X15)CM,CONFORME ABN T NBR 16820.FORNECIMENTO E COLOCACAO 3%-DESGASTE DE FERRAMENTAS E EPI | PLACA FOTOLUMINESCENTE DE SINALIZACAO DE SEGURANCA CONTRA IN CENDIO,PARA EQUIPAMENTOS DE COMBATE A INCENDIO E ALARME,EM P VC ANTICHAMA,DIMENSOES APROXIMADAS DE (20X15)CM,CONFORME ABN T NBR 16820.FORNECIMENTO E COLOCACAO 3%-DESGASTE DE FERRAMENTAS E EPI | PLACA FOTOLUMINESCENTE DE SINALIZACAO DE SEGURANCA CONTRA IN CENDIO,PARA EQUIPAMENTOS DE COMBATE A INCENDIO E ALARME,EM P VC ANTICHAMA,DIMENSOES APROXIMADAS DE (20X15)CM,CONFORME ABN T NBR 16820.FORNECIMENTO E COLOCACAO 3%-DESGASTE DE FERRAMENTAS E EPI | PLACA FOTOLUMINESCENTE DE SINALIZACAO DE SEGURANCA CONTRA IN CENDIO,PARA EQUIPAMENTOS DE COMBATE A INCENDIO E ALARME,EM P VC ANTICHAMA,DIMENSOES APROXIMADAS DE (20X15)CM,CONFORME ABN T NBR 16820.FORNECIMENTO E COLOCACAO 3%-DESGASTE DE FERRAMENTAS E EPI
PLACA FOTOLUMINESCENTE DE SINALIZACAO DE SEGURANCA CONTRA IN CENDIO,PARA EQUIPAMENTOS DE COMBATE A INCENDIO E ALARME,EM P VC ANTICHAMA,DIMENSOES APROXIMADAS DE (20X15)CM,CONFORME ABN T NBR 16820.FORNECIMENTO E COLOCACAO 3%-DESGASTE DE FERRAMENTAS E EPI | PLACA FOTOLUMINESCENTE DE SINALIZACAO DE SEGURANCA CONTRA IN CENDIO,PARA EQUIPAMENTOS DE COMBATE A INCENDIO E ALARME,EM P VC ANTICHAMA,DIMENSOES APROXIMADAS DE (20X15)CM,CONFORME ABN T NBR 16820.FORNECIMENTO E COLOCACAO 3%-DESGASTE DE FERRAMENTAS E EPI | PLACA FOTOLUMINESCENTE DE SINALIZACAO DE SEGURANCA CONTRA IN CENDIO,PARA EQUIPAMENTOS DE COMBATE A INCENDIO E ALARME,EM P VC ANTICHAMA,DIMENSOES APROXIMADAS DE (20X15)CM,CONFORME ABN T NBR 16820.FORNECIMENTO E COLOCACAO 3%-DESGASTE DE FERRAMENTAS E EPI | PLACA FOTOLUMINESCENTE DE SINALIZACAO DE SEGURANCA CONTRA IN CENDIO,PARA EQUIPAMENTOS DE COMBATE A INCENDIO E ALARME,EM P VC ANTICHAMA,DIMENSOES APROXIMADAS DE (20X15)CM,CONFORME ABN T NBR 16820.FORNECIMENTO E COLOCACAO 3%-DESGASTE DE FERRAMENTAS E EPI | PLACA FOTOLUMINESCENTE DE SINALIZACAO DE SEGURANCA CONTRA IN CENDIO,PARA EQUIPAMENTOS DE COMBATE A INCENDIO E ALARME,EM P VC ANTICHAMA,DIMENSOES APROXIMADAS DE (20X15)CM,CONFORME ABN T NBR 16820.FORNECIMENTO E COLOCACAO 3%-DESGASTE DE FERRAMENTAS E EPI
Modelos genéricos (Altura da placa) | Modelos genéricos (Altura da placa) | Modelos genéricos (Altura da placa) | Modelos genéricos (Altura da placa) | Modelos genéricos (Altura da placa)
Projeto | Vínculo | Elemento | Id do Revit | Totais:
BE-PMSA-MOD-PCI-CAMARA-BA-000-R00 | ------ | Placa E7 - Mangueira | 9098134 | 1
BE-PMSA-MOD-PCI-CAMARA-BA-000-R00 | ------ | Placa E7 - Mangueira | 9099654 | 1
BE-PMSA-MOD-PCI-CAMARA-BA-000-R00 | ------ | Placa E7 - Mangueira | 9102873 | 1
BE-PMSA-MOD-PCI-CAMARA-BA-000-R00 | ------ | Placa E7 - Mangueira | 9102963 | 1
BE-PMSA-MOD-PCI-CAMARA-BA-000-R00 | ------ | Placa E7 - Mangueira | 9103020 | 1
BE-PMSA-MOD-PCI-CAMARA-BA-000-R00 | ------ | Placa E7 - Mangueira | 9103097 | 1
BE-PMSA-MOD-PCI-CAMARA-BA-000-R00 | ------ | Placa E7 - Mangueira | 9103415 | 1
|  | 7 |  | 7
PLACA FOTOLUMINESCENTE DE SINALIZACAO DE SEGURANCA CONTRA IN CENDIO,PARA EQUIPAMENTOS DE COMBATE A INCENDIO E ALARME,EM P VC ANTICHAMA,DIMENSOES APROXIMADAS DE (20X15)CM,CONFORME ABN T NBR 16820.FORNECIMENTO E COLOCACAO 3%-DESGASTE DE FERRAMENTAS E EPI | PLACA FOTOLUMINESCENTE DE SINALIZACAO DE SEGURANCA CONTRA IN CENDIO,PARA EQUIPAMENTOS DE COMBATE A INCENDIO E ALARME,EM P VC ANTICHAMA,DIMENSOES APROXIMADAS DE (20X15)CM,CONFORME ABN T NBR 16820.FORNECIMENTO E COLOCACAO 3%-DESGASTE DE FERRAMENTAS E EPI | PLACA FOTOLUMINESCENTE DE SINALIZACAO DE SEGURANCA CONTRA IN CENDIO,PARA EQUIPAMENTOS DE COMBATE A INCENDIO E ALARME,EM P VC ANTICHAMA,DIMENSOES APROXIMADAS DE (20X15)CM,CONFORME ABN T NBR 16820.FORNECIMENTO E COLOCACAO 3%-DESGASTE DE FERRAMENTAS E EPI | PLACA FOTOLUMINESCENTE DE SINALIZACAO DE SEGURANCA CONTRA IN CENDIO,PARA EQUIPAMENTOS DE COMBATE A INCENDIO E ALARME,EM P VC ANTICHAMA,DIMENSOES APROXIMADAS DE (20X15)CM,CONFORME ABN T NBR 16820.FORNECIMENTO E COLOCACAO 3%-DESGASTE DE FERRAMENTAS E EPI | PLACA FOTOLUMINESCENTE DE SINALIZACAO DE SEGURANCA CONTRA IN CENDIO,PARA EQUIPAMENTOS DE COMBATE A INCENDIO E ALARME,EM P VC ANTICHAMA,DIMENSOES APROXIMADAS DE (20X15)CM,CONFORME ABN T NBR 16820.FORNECIMENTO E COLOCACAO 3%-DESGASTE DE FERRAMENTAS E EPI
PLACA FOTOLUMINESCENTE DE SINALIZACAO DE SEGURANCA CONTRA IN CENDIO,PARA EQUIPAMENTOS DE COMBATE A INCENDIO E ALARME,EM P VC ANTICHAMA,DIMENSOES APROXIMADAS DE (20X15)CM,CONFORME ABN T NBR 16820.FORNECIMENTO E COLOCACAO 3%-DESGASTE DE FERRAMENTAS E EPI | PLACA FOTOLUMINESCENTE DE SINALIZACAO DE SEGURANCA CONTRA IN CENDIO,PARA EQUIPAMENTOS DE COMBATE A INCENDIO E ALARME,EM P VC ANTICHAMA,DIMENSOES APROXIMADAS DE (20X15)CM,CONFORME ABN T NBR 16820.FORNECIMENTO E COLOCACAO 3%-DESGASTE DE FERRAMENTAS E EPI | PLACA FOTOLUMINESCENTE DE SINALIZACAO DE SEGURANCA CONTRA IN CENDIO,PARA EQUIPAMENTOS DE COMBATE A INCENDIO E ALARME,EM P VC ANTICHAMA,DIMENSOES APROXIMADAS DE (20X15)CM,CONFORME ABN T NBR 16820.FORNECIMENTO E COLOCACAO 3%-DESGASTE DE FERRAMENTAS E EPI | PLACA FOTOLUMINESCENTE DE SINALIZACAO DE SEGURANCA CONTRA IN CENDIO,PARA EQUIPAMENTOS DE COMBATE A INCENDIO E ALARME,EM P VC ANTICHAMA,DIMENSOES APROXIMADAS DE (20X15)CM,CONFORME ABN T NBR 16820.FORNECIMENTO E COLOCACAO 3%-DESGASTE DE FERRAMENTAS E EPI | PLACA FOTOLUMINESCENTE DE SINALIZACAO DE SEGURANCA CONTRA IN CENDIO,PARA EQUIPAMENTOS DE COMBATE A INCENDIO E ALARME,EM P VC ANTICHAMA,DIMENSOES APROXIMADAS DE (20X15)CM,CONFORME ABN T NBR 16820.FORNECIMENTO E COLOCACAO 3%-DESGASTE DE FERRAMENTAS E EPI
Modelos genéricos (Altura da placa) | Modelos genéricos (Altura da placa) | Modelos genéricos (Altura da placa) | Modelos genéricos (Altura da placa) | Modelos genéricos (Altura da placa)
Projeto | Vínculo | Elemento | Id do Revit | Totais:
BE-PMSA-MOD-PCI-CAMARA-BA-000-R00 | ------ | Placa E5 - Extintor 179 | 9048144 | 1
BE-PMSA-MOD-PCI-CAMARA-BA-000-R00 | ------ | Placa E5 - Extintor 179 | 9048193 | 1
BE-PMSA-MOD-PCI-CAMARA-BA-000-R00 | ------ | Placa E5 - Extintor 179 | 9048199 | 1
BE-PMSA-MOD-PCI-CAMARA-BA-000-R00 | ------ | Placa E5 - Extintor 179 | 9048281 | 1
BE-PMSA-MOD-PCI-CAMARA-BA-000-R00 | ------ | Placa E5 - Extintor 179 | 9048299 | 1
BE-PMSA-MOD-PCI-CAMARA-BA-000-R00 | ------ | Placa E5 - Extintor 179 | 9048331 | 1
BE-PMSA-MOD-PCI-CAMARA-BA-000-R00 | ------ | Placa E5 - Extintor 179 | 9048337 | 1
BE-PMSA-MOD-PCI-CAMARA-BA-000-R00 | ------ | Placa E5 - Extintor 179 | 9048374 | 1
BE-PMSA-MOD-PCI-CAMARA-BA-000-R00 | ------ | Placa E5 - Extintor 179 | 9048380 | 1
BE-PMSA-MOD-PCI-CAMARA-BA-000-R00 | ------ | Placa E5 - Extintor 179 | 9295003 | 1
BE-PMSA-MOD-PCI-CAMARA-BA-000-R00 | ------ | Placa E5 - Extintor 179 | 9295108 | 1
BE-PMSA-MOD-PCI-CAMARA-BA-000-R00 | ------ | Placa E5 - Extintor 179 | 9075605 | 1
BE-PMSA-MOD-PCI-CAMARA-BA-000-R00 | ------ | Placa E5 - Extintor 179 | 9075427 | 1
BE-PMSA-MOD-PCI-CAMARA-BA-000-R00 | ------ | Placa E5 - Extintor 179 | 9104875 | 1
BE-PMSA-MOD-PCI-CAMARA-BA-000-R00 | ------ | Placa E5 - Extintor 179 | 9193503 | 1
BE-PMSA-MOD-PCI-CAMARA-BA-000-R00 | ------ | Placa E5 - Extintor 179 | 9048427 | 1
BE-PMSA-MOD-PCI-CAMARA-BA-000-R00 | ------ | Placa E5 - Extintor 179 | 9048433 | 1
BE-PMSA-MOD-PCI-CAMARA-BA-000-R00 | ------ | Placa E5 - Extintor 179 | 9051438 | 1
BE-PMSA-MOD-PCI-CAMARA-BA-000-R00 | ------ | Placa E5 - Extintor 179 | 9051444 | 1
BE-PMSA-MOD-PCI-CAMARA-BA-000-R00 | ------ | Placa E5 - Extintor 179 | 9051450 | 1
BE-PMSA-MOD-PCI-CAMARA-BA-000-R00 | ------ | Placa E5 - Extintor 179 | 9051462 | 1
BE-PMSA-MOD-PCI-CAMARA-BA-000-R00 | ------ | Placa E5 - Extintor 179 | 9051468 | 1
BE-PMSA-MOD-PCI-CAMARA-BA-000-R00 | ------ | Placa E5 - Extintor 179 | 9051474 | 1
BE-PMSA-MOD-PCI-CAMARA-BA-000-R00 | ------ | Placa E5 - Extintor 179 | 9051490 | 1
BE-PMSA-MOD-PCI-CAMARA-BA-000-R00 | ------ | Placa E5 - Extintor 179 | 9051497 | 1
BE-PMSA-MOD-PCI-CAMARA-BA-000-R00 | ------ | Placa E5 - Extintor 179 | 9051503 | 1
|  | 26 |  | 26
PLACA FOTOLUMINESCENTE DE SINALIZACAO DE SEGURANCA CONTRA IN CENDIO,PARA EQUIPAMENTOS DE COMBATE A INCENDIO E ALARME,EM P VC ANTICHAMA,DIMENSOES APROXIMADAS DE (20X15)CM,CONFORME ABN T NBR 16820.FORNECIMENTO E COLOCACAO 3%-DESGASTE DE FERRAMENTAS E EPI | PLACA FOTOLUMINESCENTE DE SINALIZACAO DE SEGURANCA CONTRA IN CENDIO,PARA EQUIPAMENTOS DE COMBATE A INCENDIO E ALARME,EM P VC ANTICHAMA,DIMENSOES APROXIMADAS DE (20X15)CM,CONFORME ABN T NBR 16820.FORNECIMENTO E COLOCACAO 3%-DESGASTE DE FERRAMENTAS E EPI | PLACA FOTOLUMINESCENTE DE SINALIZACAO DE SEGURANCA CONTRA IN CENDIO,PARA EQUIPAMENTOS DE COMBATE A INCENDIO E ALARME,EM P VC ANTICHAMA,DIMENSOES APROXIMADAS DE (20X15)CM,CONFORME ABN T NBR 16820.FORNECIMENTO E COLOCACAO 3%-DESGASTE DE FERRAMENTAS E EPI | PLACA FOTOLUMINESCENTE DE SINALIZACAO DE SEGURANCA CONTRA IN CENDIO,PARA EQUIPAMENTOS DE COMBATE A INCENDIO E ALARME,EM P VC ANTICHAMA,DIMENSOES APROXIMADAS DE (20X15)CM,CONFORME ABN T NBR 16820.FORNECIMENTO E COLOCACAO 3%-DESGASTE DE FERRAMENTAS E EPI | PLACA FOTOLUMINESCENTE DE SINALIZACAO DE SEGURANCA CONTRA IN CENDIO,PARA EQUIPAMENTOS DE COMBATE A INCENDIO E ALARME,EM P VC ANTICHAMA,DIMENSOES APROXIMADAS DE (20X15)CM,CONFORME ABN T NBR 16820.FORNECIMENTO E COLOCACAO 3%-DESGASTE DE FERRAMENTAS E EPI
PLACA FOTOLUMINESCENTE DE SINALIZACAO DE SEGURANCA CONTRA IN CENDIO,PARA EQUIPAMENTOS DE COMBATE A INCENDIO E ALARME,EM P VC ANTICHAMA,DIMENSOES APROXIMADAS DE (20X15)CM,CONFORME ABN T NBR 16820.FORNECIMENTO E COLOCACAO 3%-DESGASTE DE FERRAMENTAS E EPI | PLACA FOTOLUMINESCENTE DE SINALIZACAO DE SEGURANCA CONTRA IN CENDIO,PARA EQUIPAMENTOS DE COMBATE A INCENDIO E ALARME,EM P VC ANTICHAMA,DIMENSOES APROXIMADAS DE (20X15)CM,CONFORME ABN T NBR 16820.FORNECIMENTO E COLOCACAO 3%-DESGASTE DE FERRAMENTAS E EPI | PLACA FOTOLUMINESCENTE DE SINALIZACAO DE SEGURANCA CONTRA IN CENDIO,PARA EQUIPAMENTOS DE COMBATE A INCENDIO E ALARME,EM P VC ANTICHAMA,DIMENSOES APROXIMADAS DE (20X15)CM,CONFORME ABN T NBR 16820.FORNECIMENTO E COLOCACAO 3%-DESGASTE DE FERRAMENTAS E EPI | PLACA FOTOLUMINESCENTE DE SINALIZACAO DE SEGURANCA CONTRA IN CENDIO,PARA EQUIPAMENTOS DE COMBATE A INCENDIO E ALARME,EM P VC ANTICHAMA,DIMENSOES APROXIMADAS DE (20X15)CM,CONFORME ABN T NBR 16820.FORNECIMENTO E COLOCACAO 3%-DESGASTE DE FERRAMENTAS E EPI | PLACA FOTOLUMINESCENTE DE SINALIZACAO DE SEGURANCA CONTRA IN CENDIO,PARA EQUIPAMENTOS DE COMBATE A INCENDIO E ALARME,EM P VC ANTICHAMA,DIMENSOES APROXIMADAS DE (20X15)CM,CONFORME ABN T NBR 16820.FORNECIMENTO E COLOCACAO 3%-DESGASTE DE FERRAMENTAS E EPI
Modelos genéricos (Altura da placa) | Modelos genéricos (Altura da placa) | Modelos genéricos (Altura da placa) | Modelos genéricos (Altura da placa) | Modelos genéricos (Altura da placa)
Projeto | Vínculo | Elemento | Id do Revit | Totais:
BE-PMSA-MOD-PCI-CAMARA-BA-000-R00 | ------ | Placa A5 - Cuidado Risco de Choque amarelo | 9152282 | 1
BE-PMSA-MOD-PCI-CAMARA-BA-000-R00 | ------ | Placa A5 - Cuidado Risco de Choque amarelo | 9104976 | 1
BE-PMSA-MOD-PCI-CAMARA-BA-000-R00 | ------ | Placa A5 - Cuidado Risco de Choque amarelo | 9105012 | 1
BE-PMSA-MOD-PCI-CAMARA-BA-000-R00 | ------ | Placa A5 - Cuidado Risco de Choque amarelo | 9114552 | 1
BE-PMSA-MOD-PCI-CAMARA-BA-000-R00 | ------ | Placa A5 - Cuidado Risco de Choque amarelo | 9115200 | 1
BE-PMSA-MOD-PCI-CAMARA-BA-000-R00 | ------ | Placa A5 - Cuidado Risco de Choque amarelo | 9115209 | 1
BE-PMSA-MOD-PCI-CAMARA-BA-000-R00 | ------ | Placa A5 - Cuidado Risco de Choque amarelo | 9115220 | 1
BE-PMSA-MOD-PCI-CAMARA-BA-000-R00 | ------ | Placa A5 - Cuidado Risco de Choque amarelo | 9115899 | 1
BE-PMSA-MOD-PCI-CAMARA-BA-000-R00 | ------ | Placa A5 - Cuidado Risco de Choque amarelo | 9104744 | 1
|  | 9 |  | 9
PLACA FOTOLUMINESCENTE DE SINALIZACAO DE SEGURANCA CONTRA IN CENDIO,PARA EQUIPAMENTOS DE COMBATE A INCENDIO E ALARME,EM P VC ANTICHAMA,DIMENSOES APROXIMADAS DE (20X15)CM,CONFORME ABN T NBR 16820.FORNECIMENTO E COLOCACAO 3%-DESGASTE DE FERRAMENTAS E EPI | PLACA FOTOLUMINESCENTE DE SINALIZACAO DE SEGURANCA CONTRA IN CENDIO,PARA EQUIPAMENTOS DE COMBATE A INCENDIO E ALARME,EM P VC ANTICHAMA,DIMENSOES APROXIMADAS DE (20X15)CM,CONFORME ABN T NBR 16820.FORNECIMENTO E COLOCACAO 3%-DESGASTE DE FERRAMENTAS E EPI | PLACA FOTOLUMINESCENTE DE SINALIZACAO DE SEGURANCA CONTRA IN CENDIO,PARA EQUIPAMENTOS DE COMBATE A INCENDIO E ALARME,EM P VC ANTICHAMA,DIMENSOES APROXIMADAS DE (20X15)CM,CONFORME ABN T NBR 16820.FORNECIMENTO E COLOCACAO 3%-DESGASTE DE FERRAMENTAS E EPI | PLACA FOTOLUMINESCENTE DE SINALIZACAO DE SEGURANCA CONTRA IN CENDIO,PARA EQUIPAMENTOS DE COMBATE A INCENDIO E ALARME,EM P VC ANTICHAMA,DIMENSOES APROXIMADAS DE (20X15)CM,CONFORME ABN T NBR 16820.FORNECIMENTO E COLOCACAO 3%-DESGASTE DE FERRAMENTAS E EPI | PLACA FOTOLUMINESCENTE DE SINALIZACAO DE SEGURANCA CONTRA IN CENDIO,PARA EQUIPAMENTOS DE COMBATE A INCENDIO E ALARME,EM P VC ANTICHAMA,DIMENSOES APROXIMADAS DE (20X15)CM,CONFORME ABN T NBR 16820.FORNECIMENTO E COLOCACAO 3%-DESGASTE DE FERRAMENTAS E EPI
PLACA FOTOLUMINESCENTE DE SINALIZACAO DE SEGURANCA CONTRA IN CENDIO,PARA EQUIPAMENTOS DE COMBATE A INCENDIO E ALARME,EM P VC ANTICHAMA,DIMENSOES APROXIMADAS DE (20X15)CM,CONFORME ABN T NBR 16820.FORNECIMENTO E COLOCACAO 3%-DESGASTE DE FERRAMENTAS E EPI | PLACA FOTOLUMINESCENTE DE SINALIZACAO DE SEGURANCA CONTRA IN CENDIO,PARA EQUIPAMENTOS DE COMBATE A INCENDIO E ALARME,EM P VC ANTICHAMA,DIMENSOES APROXIMADAS DE (20X15)CM,CONFORME ABN T NBR 16820.FORNECIMENTO E COLOCACAO 3%-DESGASTE DE FERRAMENTAS E EPI | PLACA FOTOLUMINESCENTE DE SINALIZACAO DE SEGURANCA CONTRA IN CENDIO,PARA EQUIPAMENTOS DE COMBATE A INCENDIO E ALARME,EM P VC ANTICHAMA,DIMENSOES APROXIMADAS DE (20X15)CM,CONFORME ABN T NBR 16820.FORNECIMENTO E COLOCACAO 3%-DESGASTE DE FERRAMENTAS E EPI | PLACA FOTOLUMINESCENTE DE SINALIZACAO DE SEGURANCA CONTRA IN CENDIO,PARA EQUIPAMENTOS DE COMBATE A INCENDIO E ALARME,EM P VC ANTICHAMA,DIMENSOES APROXIMADAS DE (20X15)CM,CONFORME ABN T NBR 16820.FORNECIMENTO E COLOCACAO 3%-DESGASTE DE FERRAMENTAS E EPI | PLACA FOTOLUMINESCENTE DE SINALIZACAO DE SEGURANCA CONTRA IN CENDIO,PARA EQUIPAMENTOS DE COMBATE A INCENDIO E ALARME,EM P VC ANTICHAMA,DIMENSOES APROXIMADAS DE (20X15)CM,CONFORME ABN T NBR 16820.FORNECIMENTO E COLOCACAO 3%-DESGASTE DE FERRAMENTAS E EPI
Modelos genéricos (Altura da placa) | Modelos genéricos (Altura da placa) | Modelos genéricos (Altura da placa) | Modelos genéricos (Altura da placa) | Modelos genéricos (Altura da placa)
Projeto | Vínculo | Elemento | Id do Revit | Totais:
BE-PMSA-MOD-PCI-CAMARA-BA-000-R00 | ------ | Placa P3 - Proibido Utilizar Água para Apagar o Fogo | 9152283 | 1
BE-PMSA-MOD-PCI-CAMARA-BA-000-R00 | ------ | Placa P3 - Proibido Utilizar Água para Apagar o Fogo | 9104977 | 1
BE-PMSA-MOD-PCI-CAMARA-BA-000-R00 | ------ | Placa P3 - Proibido Utilizar Água para Apagar o Fogo | 9105013 | 1
BE-PMSA-MOD-PCI-CAMARA-BA-000-R00 | ------ | Placa P3 - Proibido Utilizar Água para Apagar o Fogo | 9114561 | 1
BE-PMSA-MOD-PCI-CAMARA-BA-000-R00 | ------ | Placa P3 - Proibido Utilizar Água para Apagar o Fogo | 9115201 | 1
BE-PMSA-MOD-PCI-CAMARA-BA-000-R00 | ------ | Placa P3 - Proibido Utilizar Água para Apagar o Fogo | 9115210 | 1
BE-PMSA-MOD-PCI-CAMARA-BA-000-R00 | ------ | Placa P3 - Proibido Utilizar Água para Apagar o Fogo | 9115221 | 1
BE-PMSA-MOD-PCI-CAMARA-BA-000-R00 | ------ | Placa P3 - Proibido Utilizar Água para Apagar o Fogo | 9115900 | 1
BE-PMSA-MOD-PCI-CAMARA-BA-000-R00 | ------ | Placa P3 - Proibido Utilizar Água para Apagar o Fogo | 9104780 | 1
|  | 9 |  | 9
PLACA FOTOLUMINESCENTE DE SINALIZACAO DE SEGURANCA CONTRA IN CENDIO,PARA EQUIPAMENTOS DE COMBATE A INCENDIO E ALARME,EM P VC ANTICHAMA,DIMENSOES APROXIMADAS DE (20X15)CM,CONFORME ABN T NBR 16820.FORNECIMENTO E COLOCACAO 3%-DESGASTE DE FERRAMENTAS E EPI | PLACA FOTOLUMINESCENTE DE SINALIZACAO DE SEGURANCA CONTRA IN CENDIO,PARA EQUIPAMENTOS DE COMBATE A INCENDIO E ALARME,EM P VC ANTICHAMA,DIMENSOES APROXIMADAS DE (20X15)CM,CONFORME ABN T NBR 16820.FORNECIMENTO E COLOCACAO 3%-DESGASTE DE FERRAMENTAS E EPI | PLACA FOTOLUMINESCENTE DE SINALIZACAO DE SEGURANCA CONTRA IN CENDIO,PARA EQUIPAMENTOS DE COMBATE A INCENDIO E ALARME,EM P VC ANTICHAMA,DIMENSOES APROXIMADAS DE (20X15)CM,CONFORME ABN T NBR 16820.FORNECIMENTO E COLOCACAO 3%-DESGASTE DE FERRAMENTAS E EPI | PLACA FOTOLUMINESCENTE DE SINALIZACAO DE SEGURANCA CONTRA IN CENDIO,PARA EQUIPAMENTOS DE COMBATE A INCENDIO E ALARME,EM P VC ANTICHAMA,DIMENSOES APROXIMADAS DE (20X15)CM,CONFORME ABN T NBR 16820.FORNECIMENTO E COLOCACAO 3%-DESGASTE DE FERRAMENTAS E EPI | PLACA FOTOLUMINESCENTE DE SINALIZACAO DE SEGURANCA CONTRA IN CENDIO,PARA EQUIPAMENTOS DE COMBATE A INCENDIO E ALARME,EM P VC ANTICHAMA,DIMENSOES APROXIMADAS DE (20X15)CM,CONFORME ABN T NBR 16820.FORNECIMENTO E COLOCACAO 3%-DESGASTE DE FERRAMENTAS E EPI
PLACA FOTOLUMINESCENTE DE SINALIZACAO DE SEGURANCA CONTRA IN CENDIO,PARA EQUIPAMENTOS DE COMBATE A INCENDIO E ALARME,EM P VC ANTICHAMA,DIMENSOES APROXIMADAS DE (20X15)CM,CONFORME ABN T NBR 16820.FORNECIMENTO E COLOCACAO 3%-DESGASTE DE FERRAMENTAS E EPI | PLACA FOTOLUMINESCENTE DE SINALIZACAO DE SEGURANCA CONTRA IN CENDIO,PARA EQUIPAMENTOS DE COMBATE A INCENDIO E ALARME,EM P VC ANTICHAMA,DIMENSOES APROXIMADAS DE (20X15)CM,CONFORME ABN T NBR 16820.FORNECIMENTO E COLOCACAO 3%-DESGASTE DE FERRAMENTAS E EPI | PLACA FOTOLUMINESCENTE DE SINALIZACAO DE SEGURANCA CONTRA IN CENDIO,PARA EQUIPAMENTOS DE COMBATE A INCENDIO E ALARME,EM P VC ANTICHAMA,DIMENSOES APROXIMADAS DE (20X15)CM,CONFORME ABN T NBR 16820.FORNECIMENTO E COLOCACAO 3%-DESGASTE DE FERRAMENTAS E EPI | PLACA FOTOLUMINESCENTE DE SINALIZACAO DE SEGURANCA CONTRA IN CENDIO,PARA EQUIPAMENTOS DE COMBATE A INCENDIO E ALARME,EM P VC ANTICHAMA,DIMENSOES APROXIMADAS DE (20X15)CM,CONFORME ABN T NBR 16820.FORNECIMENTO E COLOCACAO 3%-DESGASTE DE FERRAMENTAS E EPI | PLACA FOTOLUMINESCENTE DE SINALIZACAO DE SEGURANCA CONTRA IN CENDIO,PARA EQUIPAMENTOS DE COMBATE A INCENDIO E ALARME,EM P VC ANTICHAMA,DIMENSOES APROXIMADAS DE (20X15)CM,CONFORME ABN T NBR 16820.FORNECIMENTO E COLOCACAO 3%-DESGASTE DE FERRAMENTAS E EPI
Modelos genéricos (Altura da placa) | Modelos genéricos (Altura da placa) | Modelos genéricos (Altura da placa) | Modelos genéricos (Altura da placa) | Modelos genéricos (Altura da placa)
Projeto | Vínculo | Elemento | Id do Revit | Totais:
BE-PMSA-MOD-PCI-CAMARA-BA-000-R00 | ------ | Placa P4 - Proibido Utilizar o Elevador em Caso de Incêndio | 9075068 | 1
BE-PMSA-MOD-PCI-CAMARA-BA-000-R00 | ------ | Placa P4 - Proibido Utilizar o Elevador em Caso de Incêndio | 9074686 | 1
|  | 2 |  | 2
PLACA FOTOLUMINESCENTE DE SINALIZACAO DE SEGURANCA CONTRA IN CENDIO,PARA EQUIPAMENTOS DE COMBATE A INCENDIO E ALARME,EM P VC ANTICHAMA,DIMENSOES APROXIMADAS DE (20X15)CM,CONFORME ABN T NBR 16820.FORNECIMENTO E COLOCACAO 3%-DESGASTE DE FERRAMENTAS E EPI | PLACA FOTOLUMINESCENTE DE SINALIZACAO DE SEGURANCA CONTRA IN CENDIO,PARA EQUIPAMENTOS DE COMBATE A INCENDIO E ALARME,EM P VC ANTICHAMA,DIMENSOES APROXIMADAS DE (20X15)CM,CONFORME ABN T NBR 16820.FORNECIMENTO E COLOCACAO 3%-DESGASTE DE FERRAMENTAS E EPI | PLACA FOTOLUMINESCENTE DE SINALIZACAO DE SEGURANCA CONTRA IN CENDIO,PARA EQUIPAMENTOS DE COMBATE A INCENDIO E ALARME,EM P VC ANTICHAMA,DIMENSOES APROXIMADAS DE (20X15)CM,CONFORME ABN T NBR 16820.FORNECIMENTO E COLOCACAO 3%-DESGASTE DE FERRAMENTAS E EPI | PLACA FOTOLUMINESCENTE DE SINALIZACAO DE SEGURANCA CONTRA IN CENDIO,PARA EQUIPAMENTOS DE COMBATE A INCENDIO E ALARME,EM P VC ANTICHAMA,DIMENSOES APROXIMADAS DE (20X15)CM,CONFORME ABN T NBR 16820.FORNECIMENTO E COLOCACAO 3%-DESGASTE DE FERRAMENTAS E EPI | PLACA FOTOLUMINESCENTE DE SINALIZACAO DE SEGURANCA CONTRA IN CENDIO,PARA EQUIPAMENTOS DE COMBATE A INCENDIO E ALARME,EM P VC ANTICHAMA,DIMENSOES APROXIMADAS DE (20X15)CM,CONFORME ABN T NBR 16820.FORNECIMENTO E COLOCACAO 3%-DESGASTE DE FERRAMENTAS E EPI
PLACA FOTOLUMINESCENTE DE SINALIZACAO DE SEGURANCA CONTRA IN CENDIO,PARA EQUIPAMENTOS DE COMBATE A INCENDIO E ALARME,EM P VC ANTICHAMA,DIMENSOES APROXIMADAS DE (20X15)CM,CONFORME ABN T NBR 16820.FORNECIMENTO E COLOCACAO 3%-DESGASTE DE FERRAMENTAS E EPI | PLACA FOTOLUMINESCENTE DE SINALIZACAO DE SEGURANCA CONTRA IN CENDIO,PARA EQUIPAMENTOS DE COMBATE A INCENDIO E ALARME,EM P VC ANTICHAMA,DIMENSOES APROXIMADAS DE (20X15)CM,CONFORME ABN T NBR 16820.FORNECIMENTO E COLOCACAO 3%-DESGASTE DE FERRAMENTAS E EPI | PLACA FOTOLUMINESCENTE DE SINALIZACAO DE SEGURANCA CONTRA IN CENDIO,PARA EQUIPAMENTOS DE COMBATE A INCENDIO E ALARME,EM P VC ANTICHAMA,DIMENSOES APROXIMADAS DE (20X15)CM,CONFORME ABN T NBR 16820.FORNECIMENTO E COLOCACAO 3%-DESGASTE DE FERRAMENTAS E EPI | PLACA FOTOLUMINESCENTE DE SINALIZACAO DE SEGURANCA CONTRA IN CENDIO,PARA EQUIPAMENTOS DE COMBATE A INCENDIO E ALARME,EM P VC ANTICHAMA,DIMENSOES APROXIMADAS DE (20X15)CM,CONFORME ABN T NBR 16820.FORNECIMENTO E COLOCACAO 3%-DESGASTE DE FERRAMENTAS E EPI | PLACA FOTOLUMINESCENTE DE SINALIZACAO DE SEGURANCA CONTRA IN CENDIO,PARA EQUIPAMENTOS DE COMBATE A INCENDIO E ALARME,EM P VC ANTICHAMA,DIMENSOES APROXIMADAS DE (20X15)CM,CONFORME ABN T NBR 16820.FORNECIMENTO E COLOCACAO 3%-DESGASTE DE FERRAMENTAS E EPI
Modelos genéricos (Altura da placa) | Modelos genéricos (Altura da placa) | Modelos genéricos (Altura da placa) | Modelos genéricos (Altura da placa) | Modelos genéricos (Altura da placa)
Projeto | Vínculo | Elemento | Id do Revit | Totais:
BE-PMSA-MOD-PCI-CAMARA-BA-000-R00 | ------ | Placa E3 - Bomba de Incêndio | 9140774 | 1
|  | 1 |  | 1
PLACA FOTOLUMINESCENTE DE SINALIZACAO DE SEGURANCA CONTRA IN CENDIO,PARA EQUIPAMENTOS DE COMBATE A INCENDIO E ALARME,EM P VC ANTICHAMA,DIMENSOES APROXIMADAS DE (20X15)CM,CONFORME ABN T NBR 16820.FORNECIMENTO E COLOCACAO 3%-DESGASTE DE FERRAMENTAS E EPI | PLACA FOTOLUMINESCENTE DE SINALIZACAO DE SEGURANCA CONTRA IN CENDIO,PARA EQUIPAMENTOS DE COMBATE A INCENDIO E ALARME,EM P VC ANTICHAMA,DIMENSOES APROXIMADAS DE (20X15)CM,CONFORME ABN T NBR 16820.FORNECIMENTO E COLOCACAO 3%-DESGASTE DE FERRAMENTAS E EPI | PLACA FOTOLUMINESCENTE DE SINALIZACAO DE SEGURANCA CONTRA IN CENDIO,PARA EQUIPAMENTOS DE COMBATE A INCENDIO E ALARME,EM P VC ANTICHAMA,DIMENSOES APROXIMADAS DE (20X15)CM,CONFORME ABN T NBR 16820.FORNECIMENTO E COLOCACAO 3%-DESGASTE DE FERRAMENTAS E EPI | PLACA FOTOLUMINESCENTE DE SINALIZACAO DE SEGURANCA CONTRA IN CENDIO,PARA EQUIPAMENTOS DE COMBATE A INCENDIO E ALARME,EM P VC ANTICHAMA,DIMENSOES APROXIMADAS DE (20X15)CM,CONFORME ABN T NBR 16820.FORNECIMENTO E COLOCACAO 3%-DESGASTE DE FERRAMENTAS E EPI | PLACA FOTOLUMINESCENTE DE SINALIZACAO DE SEGURANCA CONTRA IN CENDIO,PARA EQUIPAMENTOS DE COMBATE A INCENDIO E ALARME,EM P VC ANTICHAMA,DIMENSOES APROXIMADAS DE (20X15)CM,CONFORME ABN T NBR 16820.FORNECIMENTO E COLOCACAO 3%-DESGASTE DE FERRAMENTAS E EPI
PLACA FOTOLUMINESCENTE DE SINALIZACAO DE SEGURANCA CONTRA IN CENDIO,PARA EQUIPAMENTOS DE COMBATE A INCENDIO E ALARME,EM P VC ANTICHAMA,DIMENSOES APROXIMADAS DE (20X15)CM,CONFORME ABN T NBR 16820.FORNECIMENTO E COLOCACAO 3%-DESGASTE DE FERRAMENTAS E EPI | PLACA FOTOLUMINESCENTE DE SINALIZACAO DE SEGURANCA CONTRA IN CENDIO,PARA EQUIPAMENTOS DE COMBATE A INCENDIO E ALARME,EM P VC ANTICHAMA,DIMENSOES APROXIMADAS DE (20X15)CM,CONFORME ABN T NBR 16820.FORNECIMENTO E COLOCACAO 3%-DESGASTE DE FERRAMENTAS E EPI | PLACA FOTOLUMINESCENTE DE SINALIZACAO DE SEGURANCA CONTRA IN CENDIO,PARA EQUIPAMENTOS DE COMBATE A INCENDIO E ALARME,EM P VC ANTICHAMA,DIMENSOES APROXIMADAS DE (20X15)CM,CONFORME ABN T NBR 16820.FORNECIMENTO E COLOCACAO 3%-DESGASTE DE FERRAMENTAS E EPI | PLACA FOTOLUMINESCENTE DE SINALIZACAO DE SEGURANCA CONTRA IN CENDIO,PARA EQUIPAMENTOS DE COMBATE A INCENDIO E ALARME,EM P VC ANTICHAMA,DIMENSOES APROXIMADAS DE (20X15)CM,CONFORME ABN T NBR 16820.FORNECIMENTO E COLOCACAO 3%-DESGASTE DE FERRAMENTAS E EPI | PLACA FOTOLUMINESCENTE DE SINALIZACAO DE SEGURANCA CONTRA IN CENDIO,PARA EQUIPAMENTOS DE COMBATE A INCENDIO E ALARME,EM P VC ANTICHAMA,DIMENSOES APROXIMADAS DE (20X15)CM,CONFORME ABN T NBR 16820.FORNECIMENTO E COLOCACAO 3%-DESGASTE DE FERRAMENTAS E EPI
Modelos genéricos (Altura da placa) | Modelos genéricos (Altura da placa) | Modelos genéricos (Altura da placa) | Modelos genéricos (Altura da placa) | Modelos genéricos (Altura da placa)
Projeto | Vínculo | Elemento | Id do Revit | Totais:
BE-PMSA-MOD-PCI-CAMARA-BA-000-R00 | ------ | Placa M4 - Porta Corta-Fogo Mantenha Fechada | 9104911 | 1
|  | 1 |  | 1
PLACA FOTOLUMINESCENTE DE SINALIZACAO DE SEGURANCA CONTRA IN CENDIO,PARA EQUIPAMENTOS DE COMBATE A INCENDIO E ALARME,EM P VC ANTICHAMA,DIMENSOES APROXIMADAS DE (20X15)CM,CONFORME ABN T NBR 16820.FORNECIMENTO E COLOCACAO 3%-DESGASTE DE FERRAMENTAS E EPI | PLACA FOTOLUMINESCENTE DE SINALIZACAO DE SEGURANCA CONTRA IN CENDIO,PARA EQUIPAMENTOS DE COMBATE A INCENDIO E ALARME,EM P VC ANTICHAMA,DIMENSOES APROXIMADAS DE (20X15)CM,CONFORME ABN T NBR 16820.FORNECIMENTO E COLOCACAO 3%-DESGASTE DE FERRAMENTAS E EPI | PLACA FOTOLUMINESCENTE DE SINALIZACAO DE SEGURANCA CONTRA IN CENDIO,PARA EQUIPAMENTOS DE COMBATE A INCENDIO E ALARME,EM P VC ANTICHAMA,DIMENSOES APROXIMADAS DE (20X15)CM,CONFORME ABN T NBR 16820.FORNECIMENTO E COLOCACAO 3%-DESGASTE DE FERRAMENTAS E EPI | PLACA FOTOLUMINESCENTE DE SINALIZACAO DE SEGURANCA CONTRA IN CENDIO,PARA EQUIPAMENTOS DE COMBATE A INCENDIO E ALARME,EM P VC ANTICHAMA,DIMENSOES APROXIMADAS DE (20X15)CM,CONFORME ABN T NBR 16820.FORNECIMENTO E COLOCACAO 3%-DESGASTE DE FERRAMENTAS E EPI | PLACA FOTOLUMINESCENTE DE SINALIZACAO DE SEGURANCA CONTRA IN CENDIO,PARA EQUIPAMENTOS DE COMBATE A INCENDIO E ALARME,EM P VC ANTICHAMA,DIMENSOES APROXIMADAS DE (20X15)CM,CONFORME ABN T NBR 16820.FORNECIMENTO E COLOCACAO 3%-DESGASTE DE FERRAMENTAS E EPI
PLACA FOTOLUMINESCENTE DE SINALIZACAO DE SEGURANCA CONTRA IN CENDIO,PARA EQUIPAMENTOS DE COMBATE A INCENDIO E ALARME,EM P VC ANTICHAMA,DIMENSOES APROXIMADAS DE (20X15)CM,CONFORME ABN T NBR 16820.FORNECIMENTO E COLOCACAO 3%-DESGASTE DE FERRAMENTAS E EPI | PLACA FOTOLUMINESCENTE DE SINALIZACAO DE SEGURANCA CONTRA IN CENDIO,PARA EQUIPAMENTOS DE COMBATE A INCENDIO E ALARME,EM P VC ANTICHAMA,DIMENSOES APROXIMADAS DE (20X15)CM,CONFORME ABN T NBR 16820.FORNECIMENTO E COLOCACAO 3%-DESGASTE DE FERRAMENTAS E EPI | PLACA FOTOLUMINESCENTE DE SINALIZACAO DE SEGURANCA CONTRA IN CENDIO,PARA EQUIPAMENTOS DE COMBATE A INCENDIO E ALARME,EM P VC ANTICHAMA,DIMENSOES APROXIMADAS DE (20X15)CM,CONFORME ABN T NBR 16820.FORNECIMENTO E COLOCACAO 3%-DESGASTE DE FERRAMENTAS E EPI | PLACA FOTOLUMINESCENTE DE SINALIZACAO DE SEGURANCA CONTRA IN CENDIO,PARA EQUIPAMENTOS DE COMBATE A INCENDIO E ALARME,EM P VC ANTICHAMA,DIMENSOES APROXIMADAS DE (20X15)CM,CONFORME ABN T NBR 16820.FORNECIMENTO E COLOCACAO 3%-DESGASTE DE FERRAMENTAS E EPI | PLACA FOTOLUMINESCENTE DE SINALIZACAO DE SEGURANCA CONTRA IN CENDIO,PARA EQUIPAMENTOS DE COMBATE A INCENDIO E ALARME,EM P VC ANTICHAMA,DIMENSOES APROXIMADAS DE (20X15)CM,CONFORME ABN T NBR 16820.FORNECIMENTO E COLOCACAO 3%-DESGASTE DE FERRAMENTAS E EPI
Modelos genéricos (Altura da placa) | Modelos genéricos (Altura da placa) | Modelos genéricos (Altura da placa) | Modelos genéricos (Altura da placa) | Modelos genéricos (Altura da placa)
Projeto | Vínculo | Elemento | Id do Revit | Totais:
BE-PMSA-MOD-PCI-CAMARA-BA-000-R00 | ------ | Placa P1 - Proibido Fumar | 9294973 | 1
|  | 1 |  | 1

## 13.6.9E
LUMINARIA DE EMERGENCIA DE SOBREPOR,EM PLASTICO,EQUIPADA COM BATERIA SELADA RECARREGAVEL COM 30 LAMPADAS EM LED. FORNECI MENTO E COLOCACAO 3%-DESGASTE DE FERRAMENTAS E EPI | LUMINARIA DE EMERGENCIA DE SOBREPOR,EM PLASTICO,EQUIPADA COM BATERIA SELADA RECARREGAVEL COM 30 LAMPADAS EM LED. FORNECI MENTO E COLOCACAO 3%-DESGASTE DE FERRAMENTAS E EPI | LUMINARIA DE EMERGENCIA DE SOBREPOR,EM PLASTICO,EQUIPADA COM BATERIA SELADA RECARREGAVEL COM 30 LAMPADAS EM LED. FORNECI MENTO E COLOCACAO 3%-DESGASTE DE FERRAMENTAS E EPI | LUMINARIA DE EMERGENCIA DE SOBREPOR,EM PLASTICO,EQUIPADA COM BATERIA SELADA RECARREGAVEL COM 30 LAMPADAS EM LED. FORNECI MENTO E COLOCACAO 3%-DESGASTE DE FERRAMENTAS E EPI | LUMINARIA DE EMERGENCIA DE SOBREPOR,EM PLASTICO,EQUIPADA COM BATERIA SELADA RECARREGAVEL COM 30 LAMPADAS EM LED. FORNECI MENTO E COLOCACAO 3%-DESGASTE DE FERRAMENTAS E EPI
LUMINARIA DE EMERGENCIA DE SOBREPOR,EM PLASTICO,EQUIPADA COM BATERIA SELADA RECARREGAVEL COM 30 LAMPADAS EM LED. FORNECI MENTO E COLOCACAO 3%-DESGASTE DE FERRAMENTAS E EPI | LUMINARIA DE EMERGENCIA DE SOBREPOR,EM PLASTICO,EQUIPADA COM BATERIA SELADA RECARREGAVEL COM 30 LAMPADAS EM LED. FORNECI MENTO E COLOCACAO 3%-DESGASTE DE FERRAMENTAS E EPI | LUMINARIA DE EMERGENCIA DE SOBREPOR,EM PLASTICO,EQUIPADA COM BATERIA SELADA RECARREGAVEL COM 30 LAMPADAS EM LED. FORNECI MENTO E COLOCACAO 3%-DESGASTE DE FERRAMENTAS E EPI | LUMINARIA DE EMERGENCIA DE SOBREPOR,EM PLASTICO,EQUIPADA COM BATERIA SELADA RECARREGAVEL COM 30 LAMPADAS EM LED. FORNECI MENTO E COLOCACAO 3%-DESGASTE DE FERRAMENTAS E EPI | LUMINARIA DE EMERGENCIA DE SOBREPOR,EM PLASTICO,EQUIPADA COM BATERIA SELADA RECARREGAVEL COM 30 LAMPADAS EM LED. FORNECI MENTO E COLOCACAO 3%-DESGASTE DE FERRAMENTAS E EPI
Luminárias (Altura de Instalação da Luminária) | Luminárias (Altura de Instalação da Luminária) | Luminárias (Altura de Instalação da Luminária) | Luminárias (Altura de Instalação da Luminária) | Luminárias (Altura de Instalação da Luminária)
Projeto | Vínculo | Elemento | Id do Revit | Totais:
BE-PMSA-MOD-PCI-CAMARA-BA-000-R00 | ------ | luminária de emergência - Parede 2 | 9077725 | 1
BE-PMSA-MOD-PCI-CAMARA-BA-000-R00 | ------ | luminária de emergência - Parede 2 | 9077807 | 1
BE-PMSA-MOD-PCI-CAMARA-BA-000-R00 | ------ | luminária de emergência - Parede 2 | 9077956 | 1
BE-PMSA-MOD-PCI-CAMARA-BA-000-R00 | ------ | luminária de emergência - Parede 2 | 9078124 | 1
BE-PMSA-MOD-PCI-CAMARA-BA-000-R00 | ------ | luminária de emergência - Parede 2 | 9140524 | 1
BE-PMSA-MOD-PCI-CAMARA-BA-000-R00 | ------ | luminária de emergência - Parede 2 | 9075106 | 1
BE-PMSA-MOD-PCI-CAMARA-BA-000-R00 | ------ | luminária de emergência - Parede 2 | 9075288 | 1
BE-PMSA-MOD-PCI-CAMARA-BA-000-R00 | ------ | luminária de emergência - Parede 2 | 9060514 | 1
BE-PMSA-MOD-PCI-CAMARA-BA-000-R00 | ------ | luminária de emergência - Parede 2 | 9052917 | 1
BE-PMSA-MOD-PCI-CAMARA-BA-000-R00 | ------ | luminária de emergência - Parede 2 | 9052922 | 1
BE-PMSA-MOD-PCI-CAMARA-BA-000-R00 | ------ | luminária de emergência - Parede 2 | 9052927 | 1
BE-PMSA-MOD-PCI-CAMARA-BA-000-R00 | ------ | luminária de emergência - Parede 2 | 9052932 | 1
BE-PMSA-MOD-PCI-CAMARA-BA-000-R00 | ------ | luminária de emergência - Parede 2 | 9052937 | 1
BE-PMSA-MOD-PCI-CAMARA-BA-000-R00 | ------ | luminária de emergência - Parede 2 | 9052942 | 1
BE-PMSA-MOD-PCI-CAMARA-BA-000-R00 | ------ | luminária de emergência - Parede 2 | 9052959 | 1
BE-PMSA-MOD-PCI-CAMARA-BA-000-R00 | ------ | luminária de emergência - Parede 2 | 9052964 | 1
BE-PMSA-MOD-PCI-CAMARA-BA-000-R00 | ------ | luminária de emergência - Parede 2 | 9052969 | 1
BE-PMSA-MOD-PCI-CAMARA-BA-000-R00 | ------ | luminária de emergência - Parede 2 | 9052974 | 1
BE-PMSA-MOD-PCI-CAMARA-BA-000-R00 | ------ | luminária de emergência - Parede 2 | 9052979 | 1
BE-PMSA-MOD-PCI-CAMARA-BA-000-R00 | ------ | luminária de emergência - Parede 2 | 9052984 | 1
BE-PMSA-MOD-PCI-CAMARA-BA-000-R00 | ------ | luminária de emergência - Parede 2 | 9052989 | 1
BE-PMSA-MOD-PCI-CAMARA-BA-000-R00 | ------ | luminária de emergência - Parede 2 | 9052994 | 1
BE-PMSA-MOD-PCI-CAMARA-BA-000-R00 | ------ | luminária de emergência - Parede 2 | 9052999 | 1
BE-PMSA-MOD-PCI-CAMARA-BA-000-R00 | ------ | luminária de emergência - Parede 2 | 9053034 | 1
BE-PMSA-MOD-PCI-CAMARA-BA-000-R00 | ------ | luminária de emergência - Parede 2 | 9053113 | 1
BE-PMSA-MOD-PCI-CAMARA-BA-000-R00 | ------ | luminária de emergência - Parede 2 | 9053144 | 1
BE-PMSA-MOD-PCI-CAMARA-BA-000-R00 | ------ | luminária de emergência - Parede 2 | 9152225 | 1
BE-PMSA-MOD-PCI-CAMARA-BA-000-R00 | ------ | luminária de emergência - Parede 2 | 9152265 | 1
BE-PMSA-MOD-PCI-CAMARA-BA-000-R00 | ------ | luminária de emergência - Parede 2 | 9136792 | 1
BE-PMSA-MOD-PCI-CAMARA-BA-000-R00 | ------ | luminária de emergência - Parede 2 | 9051859 | 1
BE-PMSA-MOD-PCI-CAMARA-BA-000-R00 | ------ | luminária de emergência - Parede 2 | 9051869 | 1
BE-PMSA-MOD-PCI-CAMARA-BA-000-R00 | ------ | luminária de emergência - Parede 2 | 9051910 | 1
BE-PMSA-MOD-PCI-CAMARA-BA-000-R00 | ------ | luminária de emergência - Parede 2 | 9051926 | 1
BE-PMSA-MOD-PCI-CAMARA-BA-000-R00 | ------ | luminária de emergência - Parede 2 | 9052180 | 1
BE-PMSA-MOD-PCI-CAMARA-BA-000-R00 | ------ | luminária de emergência - Parede 2 | 9052277 | 1
BE-PMSA-MOD-PCI-CAMARA-BA-000-R00 | ------ | luminária de emergência - Parede 2 | 9052282 | 1
BE-PMSA-MOD-PCI-CAMARA-BA-000-R00 | ------ | luminária de emergência - Parede 2 | 9052287 | 1
BE-PMSA-MOD-PCI-CAMARA-BA-000-R00 | ------ | luminária de emergência - Parede 2 | 9052292 | 1
BE-PMSA-MOD-PCI-CAMARA-BA-000-R00 | ------ | luminária de emergência - Parede 2 | 9052297 | 1
BE-PMSA-MOD-PCI-CAMARA-BA-000-R00 | ------ | luminária de emergência - Parede 2 | 9052302 | 1
BE-PMSA-MOD-PCI-CAMARA-BA-000-R00 | ------ | luminária de emergência - Parede 2 | 9052307 | 1
BE-PMSA-MOD-PCI-CAMARA-BA-000-R00 | ------ | luminária de emergência - Parede 2 | 9052312 | 1
BE-PMSA-MOD-PCI-CAMARA-BA-000-R00 | ------ | luminária de emergência - Parede 2 | 9052317 | 1
BE-PMSA-MOD-PCI-CAMARA-BA-000-R00 | ------ | luminária de emergência - Parede 2 | 9052322 | 1
BE-PMSA-MOD-PCI-CAMARA-BA-000-R00 | ------ | luminária de emergência - Parede 2 | 9052327 | 1
BE-PMSA-MOD-PCI-CAMARA-BA-000-R00 | ------ | luminária de emergência - Parede 2 | 9052348 | 1
BE-PMSA-MOD-PCI-CAMARA-BA-000-R00 | ------ | luminária de emergência - Parede 2 | 9052353 | 1
BE-PMSA-MOD-PCI-CAMARA-BA-000-R00 | ------ | luminária de emergência - Parede 2 | 9052358 | 1
BE-PMSA-MOD-PCI-CAMARA-BA-000-R00 | ------ | luminária de emergência - Parede 2 | 9052363 | 1
BE-PMSA-MOD-PCI-CAMARA-BA-000-R00 | ------ | luminária de emergência - Parede 2 | 9052368 | 1
BE-PMSA-MOD-PCI-CAMARA-BA-000-R00 | ------ | luminária de emergência - Parede 2 | 9052373 | 1
BE-PMSA-MOD-PCI-CAMARA-BA-000-R00 | ------ | luminária de emergência - Parede 2 | 9052378 | 1
BE-PMSA-MOD-PCI-CAMARA-BA-000-R00 | ------ | luminária de emergência - Parede 2 | 9052383 | 1
BE-PMSA-MOD-PCI-CAMARA-BA-000-R00 | ------ | luminária de emergência - Parede 2 | 9052405 | 1
BE-PMSA-MOD-PCI-CAMARA-BA-000-R00 | ------ | luminária de emergência - Parede 2 | 9052410 | 1
BE-PMSA-MOD-PCI-CAMARA-BA-000-R00 | ------ | luminária de emergência - Parede 2 | 9052415 | 1
BE-PMSA-MOD-PCI-CAMARA-BA-000-R00 | ------ | luminária de emergência - Parede 2 | 9052420 | 1
BE-PMSA-MOD-PCI-CAMARA-BA-000-R00 | ------ | luminária de emergência - Parede 2 | 9052430 | 1
BE-PMSA-MOD-PCI-CAMARA-BA-000-R00 | ------ | luminária de emergência - Parede 2 | 9052443 | 1
BE-PMSA-MOD-PCI-CAMARA-BA-000-R00 | ------ | luminária de emergência - Parede 2 | 9052483 | 1
BE-PMSA-MOD-PCI-CAMARA-BA-000-R00 | ------ | luminária de emergência - Parede 2 | 9052488 | 1
BE-PMSA-MOD-PCI-CAMARA-BA-000-R00 | ------ | luminária de emergência - Parede 2 | 9052493 | 1
BE-PMSA-MOD-PCI-CAMARA-BA-000-R00 | ------ | luminária de emergência - Parede 2 | 9052535 | 1
BE-PMSA-MOD-PCI-CAMARA-BA-000-R00 | ------ | luminária de emergência - Parede 2 | 9052559 | 1
BE-PMSA-MOD-PCI-CAMARA-BA-000-R00 | ------ | luminária de emergência - Parede 2 | 9052564 | 1
BE-PMSA-MOD-PCI-CAMARA-BA-000-R00 | ------ | luminária de emergência - Parede 2 | 9052574 | 1
BE-PMSA-MOD-PCI-CAMARA-BA-000-R00 | ------ | luminária de emergência - Parede 2 | 9052579 | 1
BE-PMSA-MOD-PCI-CAMARA-BA-000-R00 | ------ | luminária de emergência - Parede 2 | 9052620 | 1
BE-PMSA-MOD-PCI-CAMARA-BA-000-R00 | ------ | luminária de emergência - Parede 2 | 9052638 | 1
BE-PMSA-MOD-PCI-CAMARA-BA-000-R00 | ------ | luminária de emergência - Parede 2 | 9052648 | 1
BE-PMSA-MOD-PCI-CAMARA-BA-000-R00 | ------ | luminária de emergência - Parede 2 | 9052653 | 1
BE-PMSA-MOD-PCI-CAMARA-BA-000-R00 | ------ | luminária de emergência - Parede 2 | 9052678 | 1
BE-PMSA-MOD-PCI-CAMARA-BA-000-R00 | ------ | luminária de emergência - Parede 2 | 9052709 | 1
BE-PMSA-MOD-PCI-CAMARA-BA-000-R00 | ------ | luminária de emergência - Parede 2 | 9052714 | 1
BE-PMSA-MOD-PCI-CAMARA-BA-000-R00 | ------ | luminária de emergência - Parede 2 | 9052719 | 1
BE-PMSA-MOD-PCI-CAMARA-BA-000-R00 | ------ | luminária de emergência - Parede 2 | 9052743 | 1
BE-PMSA-MOD-PCI-CAMARA-BA-000-R00 | ------ | luminária de emergência - Parede 2 | 9052748 | 1
BE-PMSA-MOD-PCI-CAMARA-BA-000-R00 | ------ | luminária de emergência - Parede 2 | 9075521 | 1
BE-PMSA-MOD-PCI-CAMARA-BA-000-R00 | ------ | luminária de emergência - Parede 2 | 9053242 | 1
BE-PMSA-MOD-PCI-CAMARA-BA-000-R00 | ------ | luminária de emergência - Parede 2 | 9053247 | 1
BE-PMSA-MOD-PCI-CAMARA-BA-000-R00 | ------ | luminária de emergência - Parede 2 | 9053279 | 1
BE-PMSA-MOD-PCI-CAMARA-BA-000-R00 | ------ | luminária de emergência - Parede 2 | 9053297 | 1
BE-PMSA-MOD-PCI-CAMARA-BA-000-R00 | ------ | luminária de emergência - Parede 2 | 9053566 | 1
BE-PMSA-MOD-PCI-CAMARA-BA-000-R00 | ------ | luminária de emergência - Parede 2 | 9053675 | 1
BE-PMSA-MOD-PCI-CAMARA-BA-000-R00 | ------ | luminária de emergência - Parede 2 | 9053982 | 1
BE-PMSA-MOD-PCI-CAMARA-BA-000-R00 | ------ | luminária de emergência - Parede 2 | 9137918 | 1
BE-PMSA-MOD-PCI-CAMARA-BA-000-R00 | ------ | luminária de emergência - Parede 2 | 9103094 | 1
BE-PMSA-MOD-PCI-CAMARA-BA-000-R00 | ------ | luminária de emergência - Parede 2 | 9054072 | 1
BE-PMSA-MOD-PCI-CAMARA-BA-000-R00 | ------ | luminária de emergência - Parede 2 | 9054087 | 1
BE-PMSA-MOD-PCI-CAMARA-BA-000-R00 | ------ | luminária de emergência - Parede 2 | 9054109 | 1
BE-PMSA-MOD-PCI-CAMARA-BA-000-R00 | ------ | luminária de emergência - Parede 2 | 9054114 | 1
BE-PMSA-MOD-PCI-CAMARA-BA-000-R00 | ------ | luminária de emergência - Parede 2 | 9054180 | 1
BE-PMSA-MOD-PCI-CAMARA-BA-000-R00 | ------ | luminária de emergência - Parede 2 | 9054192 | 1
BE-PMSA-MOD-PCI-CAMARA-BA-000-R00 | ------ | luminária de emergência - Parede 2 | 9054211 | 1
BE-PMSA-MOD-PCI-CAMARA-BA-000-R00 | ------ | luminária de emergência - Parede 2 | 9054216 | 1
BE-PMSA-MOD-PCI-CAMARA-BA-000-R00 | ------ | luminária de emergência - Parede 2 | 9054259 | 1
BE-PMSA-MOD-PCI-CAMARA-BA-000-R00 | ------ | luminária de emergência - Parede 2 | 9051523 | 1
BE-PMSA-MOD-PCI-CAMARA-BA-000-R00 | ------ | luminária de emergência - Parede 2 | 9051528 | 1
BE-PMSA-MOD-PCI-CAMARA-BA-000-R00 | ------ | luminária de emergência - Parede 2 | 9051552 | 1
BE-PMSA-MOD-PCI-CAMARA-BA-000-R00 | ------ | luminária de emergência - Parede 2 | 9051594 | 1
BE-PMSA-MOD-PCI-CAMARA-BA-000-R00 | ------ | luminária de emergência - Parede 2 | 9051605 | 1
BE-PMSA-MOD-PCI-CAMARA-BA-000-R00 | ------ | luminária de emergência - Parede 2 | 9051683 | 1
BE-PMSA-MOD-PCI-CAMARA-BA-000-R00 | ------ | luminária de emergência - Parede 2 | 9051688 | 1
BE-PMSA-MOD-PCI-CAMARA-BA-000-R00 | ------ | luminária de emergência - Parede 2 | 9051693 | 1
BE-PMSA-MOD-PCI-CAMARA-BA-000-R00 | ------ | luminária de emergência - Parede 2 | 9051698 | 1
BE-PMSA-MOD-PCI-CAMARA-BA-000-R00 | ------ | luminária de emergência - Parede 2 | 9051714 | 1
BE-PMSA-MOD-PCI-CAMARA-BA-000-R00 | ------ | luminária de emergência - Parede 2 | 9051733 | 1
BE-PMSA-MOD-PCI-CAMARA-BA-000-R00 | ------ | luminária de emergência - Parede 2 | 9051738 | 1
BE-PMSA-MOD-PCI-CAMARA-BA-000-R00 | ------ | luminária de emergência - Parede 2 | 9070550 | 1
|  | 109 |  | 109

## 13.6.10E
DETECTOR DE INCENDIO,COMPOSTO DE CENTRAL DE ALARME ENDERECAV EL,PARA ATE 500 DISPOSITIVOS DIVIDIDOS EM 2 LACOS 3%-DESGASTE DE FERRAMENTAS E EPI | DETECTOR DE INCENDIO,COMPOSTO DE CENTRAL DE ALARME ENDERECAV EL,PARA ATE 500 DISPOSITIVOS DIVIDIDOS EM 2 LACOS 3%-DESGASTE DE FERRAMENTAS E EPI | DETECTOR DE INCENDIO,COMPOSTO DE CENTRAL DE ALARME ENDERECAV EL,PARA ATE 500 DISPOSITIVOS DIVIDIDOS EM 2 LACOS 3%-DESGASTE DE FERRAMENTAS E EPI | DETECTOR DE INCENDIO,COMPOSTO DE CENTRAL DE ALARME ENDERECAV EL,PARA ATE 500 DISPOSITIVOS DIVIDIDOS EM 2 LACOS 3%-DESGASTE DE FERRAMENTAS E EPI | DETECTOR DE INCENDIO,COMPOSTO DE CENTRAL DE ALARME ENDERECAV EL,PARA ATE 500 DISPOSITIVOS DIVIDIDOS EM 2 LACOS 3%-DESGASTE DE FERRAMENTAS E EPI
DETECTOR DE INCENDIO,COMPOSTO DE CENTRAL DE ALARME ENDERECAV EL,PARA ATE 500 DISPOSITIVOS DIVIDIDOS EM 2 LACOS 3%-DESGASTE DE FERRAMENTAS E EPI | DETECTOR DE INCENDIO,COMPOSTO DE CENTRAL DE ALARME ENDERECAV EL,PARA ATE 500 DISPOSITIVOS DIVIDIDOS EM 2 LACOS 3%-DESGASTE DE FERRAMENTAS E EPI | DETECTOR DE INCENDIO,COMPOSTO DE CENTRAL DE ALARME ENDERECAV EL,PARA ATE 500 DISPOSITIVOS DIVIDIDOS EM 2 LACOS 3%-DESGASTE DE FERRAMENTAS E EPI | DETECTOR DE INCENDIO,COMPOSTO DE CENTRAL DE ALARME ENDERECAV EL,PARA ATE 500 DISPOSITIVOS DIVIDIDOS EM 2 LACOS 3%-DESGASTE DE FERRAMENTAS E EPI | DETECTOR DE INCENDIO,COMPOSTO DE CENTRAL DE ALARME ENDERECAV EL,PARA ATE 500 DISPOSITIVOS DIVIDIDOS EM 2 LACOS 3%-DESGASTE DE FERRAMENTAS E EPI
Dispositivos de alarme de incêndio (Altura) | Dispositivos de alarme de incêndio (Altura) | Dispositivos de alarme de incêndio (Altura) | Dispositivos de alarme de incêndio (Altura) | Dispositivos de alarme de incêndio (Altura)
Projeto | Vínculo | Elemento | Id do Revit | Totais:
BE-PMSA-MOD-PCI-CAMARA-BA-000-R00 | ------ | Central de Alarme | 9094008 | 1
|  | 1 |  | 1

## 13.6.11E
SIRENE AUDIOVISUAL,PARA SISTEMA DE ALARME CONTRA INCENDIO.FO RNECIMENTO E COLOCACAO 3%-DESGASTE DE FERRAMENTAS E EPI | SIRENE AUDIOVISUAL,PARA SISTEMA DE ALARME CONTRA INCENDIO.FO RNECIMENTO E COLOCACAO 3%-DESGASTE DE FERRAMENTAS E EPI | SIRENE AUDIOVISUAL,PARA SISTEMA DE ALARME CONTRA INCENDIO.FO RNECIMENTO E COLOCACAO 3%-DESGASTE DE FERRAMENTAS E EPI | SIRENE AUDIOVISUAL,PARA SISTEMA DE ALARME CONTRA INCENDIO.FO RNECIMENTO E COLOCACAO 3%-DESGASTE DE FERRAMENTAS E EPI | SIRENE AUDIOVISUAL,PARA SISTEMA DE ALARME CONTRA INCENDIO.FO RNECIMENTO E COLOCACAO 3%-DESGASTE DE FERRAMENTAS E EPI
SIRENE AUDIOVISUAL,PARA SISTEMA DE ALARME CONTRA INCENDIO.FO RNECIMENTO E COLOCACAO 3%-DESGASTE DE FERRAMENTAS E EPI | SIRENE AUDIOVISUAL,PARA SISTEMA DE ALARME CONTRA INCENDIO.FO RNECIMENTO E COLOCACAO 3%-DESGASTE DE FERRAMENTAS E EPI | SIRENE AUDIOVISUAL,PARA SISTEMA DE ALARME CONTRA INCENDIO.FO RNECIMENTO E COLOCACAO 3%-DESGASTE DE FERRAMENTAS E EPI | SIRENE AUDIOVISUAL,PARA SISTEMA DE ALARME CONTRA INCENDIO.FO RNECIMENTO E COLOCACAO 3%-DESGASTE DE FERRAMENTAS E EPI | SIRENE AUDIOVISUAL,PARA SISTEMA DE ALARME CONTRA INCENDIO.FO RNECIMENTO E COLOCACAO 3%-DESGASTE DE FERRAMENTAS E EPI
Dispositivos de alarme de incêndio (Altura) | Dispositivos de alarme de incêndio (Altura) | Dispositivos de alarme de incêndio (Altura) | Dispositivos de alarme de incêndio (Altura) | Dispositivos de alarme de incêndio (Altura)
Projeto | Vínculo | Elemento | Id do Revit | Totais:
BE-PMSA-MOD-PCI-CAMARA-BA-000-R00 | ------ | Alarme Sonoro tipo Sirene | 9097628 | 1
|  | 1 |  | 1
SIRENE AUDIOVISUAL,PARA SISTEMA DE ALARME CONTRA INCENDIO.FO RNECIMENTO E COLOCACAO 3%-DESGASTE DE FERRAMENTAS E EPI | SIRENE AUDIOVISUAL,PARA SISTEMA DE ALARME CONTRA INCENDIO.FO RNECIMENTO E COLOCACAO 3%-DESGASTE DE FERRAMENTAS E EPI | SIRENE AUDIOVISUAL,PARA SISTEMA DE ALARME CONTRA INCENDIO.FO RNECIMENTO E COLOCACAO 3%-DESGASTE DE FERRAMENTAS E EPI | SIRENE AUDIOVISUAL,PARA SISTEMA DE ALARME CONTRA INCENDIO.FO RNECIMENTO E COLOCACAO 3%-DESGASTE DE FERRAMENTAS E EPI | SIRENE AUDIOVISUAL,PARA SISTEMA DE ALARME CONTRA INCENDIO.FO RNECIMENTO E COLOCACAO 3%-DESGASTE DE FERRAMENTAS E EPI
SIRENE AUDIOVISUAL,PARA SISTEMA DE ALARME CONTRA INCENDIO.FO RNECIMENTO E COLOCACAO 3%-DESGASTE DE FERRAMENTAS E EPI | SIRENE AUDIOVISUAL,PARA SISTEMA DE ALARME CONTRA INCENDIO.FO RNECIMENTO E COLOCACAO 3%-DESGASTE DE FERRAMENTAS E EPI | SIRENE AUDIOVISUAL,PARA SISTEMA DE ALARME CONTRA INCENDIO.FO RNECIMENTO E COLOCACAO 3%-DESGASTE DE FERRAMENTAS E EPI | SIRENE AUDIOVISUAL,PARA SISTEMA DE ALARME CONTRA INCENDIO.FO RNECIMENTO E COLOCACAO 3%-DESGASTE DE FERRAMENTAS E EPI | SIRENE AUDIOVISUAL,PARA SISTEMA DE ALARME CONTRA INCENDIO.FO RNECIMENTO E COLOCACAO 3%-DESGASTE DE FERRAMENTAS E EPI
Dispositivos de alarme de incêndio (Altura) | Dispositivos de alarme de incêndio (Altura) | Dispositivos de alarme de incêndio (Altura) | Dispositivos de alarme de incêndio (Altura) | Dispositivos de alarme de incêndio (Altura)
Projeto | Vínculo | Elemento | Id do Revit | Totais:
BE-PMSA-MOD-PCI-CAMARA-BA-000-R00 | ------ | Sirene Audiovisual | 9098235 | 1
BE-PMSA-MOD-PCI-CAMARA-BA-000-R00 | ------ | Sirene Audiovisual | 9099101 | 1
BE-PMSA-MOD-PCI-CAMARA-BA-000-R00 | ------ | Sirene Audiovisual | 9099598 | 1
BE-PMSA-MOD-PCI-CAMARA-BA-000-R00 | ------ | Sirene Audiovisual | 9098014 | 1
BE-PMSA-MOD-PCI-CAMARA-BA-000-R00 | ------ | Sirene Audiovisual | 9197403 | 1
BE-PMSA-MOD-PCI-CAMARA-BA-000-R00 | ------ | Sirene Audiovisual | 9101134 | 1
BE-PMSA-MOD-PCI-CAMARA-BA-000-R00 | ------ | Sirene Audiovisual | 9102766 | 1
BE-PMSA-MOD-PCI-CAMARA-BA-000-R00 | ------ | Sirene Audiovisual | 9103276 | 1
|  | 8 |  | 8

## 13.6.12E
ACIONADOR TIPO "QUEBRE VIDRO",INCLUSIVE SENSOR DE ALARME E C HAVE EXTERNA PARA TESTE.FORNECIMENTO E COLOCACAO 3%-DESGASTE DE FERRAMENTAS E EPI | ACIONADOR TIPO "QUEBRE VIDRO",INCLUSIVE SENSOR DE ALARME E C HAVE EXTERNA PARA TESTE.FORNECIMENTO E COLOCACAO 3%-DESGASTE DE FERRAMENTAS E EPI | ACIONADOR TIPO "QUEBRE VIDRO",INCLUSIVE SENSOR DE ALARME E C HAVE EXTERNA PARA TESTE.FORNECIMENTO E COLOCACAO 3%-DESGASTE DE FERRAMENTAS E EPI | ACIONADOR TIPO "QUEBRE VIDRO",INCLUSIVE SENSOR DE ALARME E C HAVE EXTERNA PARA TESTE.FORNECIMENTO E COLOCACAO 3%-DESGASTE DE FERRAMENTAS E EPI | ACIONADOR TIPO "QUEBRE VIDRO",INCLUSIVE SENSOR DE ALARME E C HAVE EXTERNA PARA TESTE.FORNECIMENTO E COLOCACAO 3%-DESGASTE DE FERRAMENTAS E EPI
ACIONADOR TIPO "QUEBRE VIDRO",INCLUSIVE SENSOR DE ALARME E C HAVE EXTERNA PARA TESTE.FORNECIMENTO E COLOCACAO 3%-DESGASTE DE FERRAMENTAS E EPI | ACIONADOR TIPO "QUEBRE VIDRO",INCLUSIVE SENSOR DE ALARME E C HAVE EXTERNA PARA TESTE.FORNECIMENTO E COLOCACAO 3%-DESGASTE DE FERRAMENTAS E EPI | ACIONADOR TIPO "QUEBRE VIDRO",INCLUSIVE SENSOR DE ALARME E C HAVE EXTERNA PARA TESTE.FORNECIMENTO E COLOCACAO 3%-DESGASTE DE FERRAMENTAS E EPI | ACIONADOR TIPO "QUEBRE VIDRO",INCLUSIVE SENSOR DE ALARME E C HAVE EXTERNA PARA TESTE.FORNECIMENTO E COLOCACAO 3%-DESGASTE DE FERRAMENTAS E EPI | ACIONADOR TIPO "QUEBRE VIDRO",INCLUSIVE SENSOR DE ALARME E C HAVE EXTERNA PARA TESTE.FORNECIMENTO E COLOCACAO 3%-DESGASTE DE FERRAMENTAS E EPI
Dispositivos de alarme de incêndio (Altura) | Dispositivos de alarme de incêndio (Altura) | Dispositivos de alarme de incêndio (Altura) | Dispositivos de alarme de incêndio (Altura) | Dispositivos de alarme de incêndio (Altura)
Projeto | Vínculo | Elemento | Id do Revit | Totais:
BE-PMSA-MOD-PCI-CAMARA-BA-000-R00 | ------ | Acionador Manual | 9098236 | 1
BE-PMSA-MOD-PCI-CAMARA-BA-000-R00 | ------ | Acionador Manual | 9099137 | 1
BE-PMSA-MOD-PCI-CAMARA-BA-000-R00 | ------ | Acionador Manual | 9099571 | 1
BE-PMSA-MOD-PCI-CAMARA-BA-000-R00 | ------ | Acionador Manual | 9098085 | 1
BE-PMSA-MOD-PCI-CAMARA-BA-000-R00 | ------ | Acionador Manual | 9197382 | 1
BE-PMSA-MOD-PCI-CAMARA-BA-000-R00 | ------ | Acionador Manual | 9101133 | 1
BE-PMSA-MOD-PCI-CAMARA-BA-000-R00 | ------ | Acionador Manual | 9102749 | 1
BE-PMSA-MOD-PCI-CAMARA-BA-000-R00 | ------ | Acionador Manual | 9103261 | 1
|  | 8 |  | 8

## 13.6.13E
ABRIGO PARA EXTINTOR DE INCENDIO PORTATIL,MEDINDO (75X30X25) CM,DE SOBREPOR,CONFECCIONADO EM CHAPA METALICA COM PINTURA E LETROSTATICA VERMELHA,COM VISOR,CONFORME ABNT NBR 12693,INCL USIVE FIXACAO.FORNECIMENTO E COLOCACAO 3%-DESGASTE DE FERRAMENTAS E EPI | ABRIGO PARA EXTINTOR DE INCENDIO PORTATIL,MEDINDO (75X30X25) CM,DE SOBREPOR,CONFECCIONADO EM CHAPA METALICA COM PINTURA E LETROSTATICA VERMELHA,COM VISOR,CONFORME ABNT NBR 12693,INCL USIVE FIXACAO.FORNECIMENTO E COLOCACAO 3%-DESGASTE DE FERRAMENTAS E EPI | ABRIGO PARA EXTINTOR DE INCENDIO PORTATIL,MEDINDO (75X30X25) CM,DE SOBREPOR,CONFECCIONADO EM CHAPA METALICA COM PINTURA E LETROSTATICA VERMELHA,COM VISOR,CONFORME ABNT NBR 12693,INCL USIVE FIXACAO.FORNECIMENTO E COLOCACAO 3%-DESGASTE DE FERRAMENTAS E EPI | ABRIGO PARA EXTINTOR DE INCENDIO PORTATIL,MEDINDO (75X30X25) CM,DE SOBREPOR,CONFECCIONADO EM CHAPA METALICA COM PINTURA E LETROSTATICA VERMELHA,COM VISOR,CONFORME ABNT NBR 12693,INCL USIVE FIXACAO.FORNECIMENTO E COLOCACAO 3%-DESGASTE DE FERRAMENTAS E EPI | ABRIGO PARA EXTINTOR DE INCENDIO PORTATIL,MEDINDO (75X30X25) CM,DE SOBREPOR,CONFECCIONADO EM CHAPA METALICA COM PINTURA E LETROSTATICA VERMELHA,COM VISOR,CONFORME ABNT NBR 12693,INCL USIVE FIXACAO.FORNECIMENTO E COLOCACAO 3%-DESGASTE DE FERRAMENTAS E EPI
ABRIGO PARA EXTINTOR DE INCENDIO PORTATIL,MEDINDO (75X30X25) CM,DE SOBREPOR,CONFECCIONADO EM CHAPA METALICA COM PINTURA E LETROSTATICA VERMELHA,COM VISOR,CONFORME ABNT NBR 12693,INCL USIVE FIXACAO.FORNECIMENTO E COLOCACAO 3%-DESGASTE DE FERRAMENTAS E EPI | ABRIGO PARA EXTINTOR DE INCENDIO PORTATIL,MEDINDO (75X30X25) CM,DE SOBREPOR,CONFECCIONADO EM CHAPA METALICA COM PINTURA E LETROSTATICA VERMELHA,COM VISOR,CONFORME ABNT NBR 12693,INCL USIVE FIXACAO.FORNECIMENTO E COLOCACAO 3%-DESGASTE DE FERRAMENTAS E EPI | ABRIGO PARA EXTINTOR DE INCENDIO PORTATIL,MEDINDO (75X30X25) CM,DE SOBREPOR,CONFECCIONADO EM CHAPA METALICA COM PINTURA E LETROSTATICA VERMELHA,COM VISOR,CONFORME ABNT NBR 12693,INCL USIVE FIXACAO.FORNECIMENTO E COLOCACAO 3%-DESGASTE DE FERRAMENTAS E EPI | ABRIGO PARA EXTINTOR DE INCENDIO PORTATIL,MEDINDO (75X30X25) CM,DE SOBREPOR,CONFECCIONADO EM CHAPA METALICA COM PINTURA E LETROSTATICA VERMELHA,COM VISOR,CONFORME ABNT NBR 12693,INCL USIVE FIXACAO.FORNECIMENTO E COLOCACAO 3%-DESGASTE DE FERRAMENTAS E EPI | ABRIGO PARA EXTINTOR DE INCENDIO PORTATIL,MEDINDO (75X30X25) CM,DE SOBREPOR,CONFECCIONADO EM CHAPA METALICA COM PINTURA E LETROSTATICA VERMELHA,COM VISOR,CONFORME ABNT NBR 12693,INCL USIVE FIXACAO.FORNECIMENTO E COLOCACAO 3%-DESGASTE DE FERRAMENTAS E EPI
Dispositivos de segurança (Abertura da Porta) | Dispositivos de segurança (Abertura da Porta) | Dispositivos de segurança (Abertura da Porta) | Dispositivos de segurança (Abertura da Porta) | Dispositivos de segurança (Abertura da Porta)
Projeto | Vínculo | Elemento | Id do Revit | Totais:
BE-PMSA-MOD-PCI-CAMARA-BA-000-R00 | ------ | Dióxido de Carbono (CO²) | 9104861 | 1
|  | 1 |  | 1
ABRIGO PARA EXTINTOR DE INCENDIO PORTATIL,MEDINDO (75X30X25) CM,DE SOBREPOR,CONFECCIONADO EM CHAPA METALICA COM PINTURA E LETROSTATICA VERMELHA,COM VISOR,CONFORME ABNT NBR 12693,INCL USIVE FIXACAO.FORNECIMENTO E COLOCACAO 3%-DESGASTE DE FERRAMENTAS E EPI | ABRIGO PARA EXTINTOR DE INCENDIO PORTATIL,MEDINDO (75X30X25) CM,DE SOBREPOR,CONFECCIONADO EM CHAPA METALICA COM PINTURA E LETROSTATICA VERMELHA,COM VISOR,CONFORME ABNT NBR 12693,INCL USIVE FIXACAO.FORNECIMENTO E COLOCACAO 3%-DESGASTE DE FERRAMENTAS E EPI | ABRIGO PARA EXTINTOR DE INCENDIO PORTATIL,MEDINDO (75X30X25) CM,DE SOBREPOR,CONFECCIONADO EM CHAPA METALICA COM PINTURA E LETROSTATICA VERMELHA,COM VISOR,CONFORME ABNT NBR 12693,INCL USIVE FIXACAO.FORNECIMENTO E COLOCACAO 3%-DESGASTE DE FERRAMENTAS E EPI | ABRIGO PARA EXTINTOR DE INCENDIO PORTATIL,MEDINDO (75X30X25) CM,DE SOBREPOR,CONFECCIONADO EM CHAPA METALICA COM PINTURA E LETROSTATICA VERMELHA,COM VISOR,CONFORME ABNT NBR 12693,INCL USIVE FIXACAO.FORNECIMENTO E COLOCACAO 3%-DESGASTE DE FERRAMENTAS E EPI | ABRIGO PARA EXTINTOR DE INCENDIO PORTATIL,MEDINDO (75X30X25) CM,DE SOBREPOR,CONFECCIONADO EM CHAPA METALICA COM PINTURA E LETROSTATICA VERMELHA,COM VISOR,CONFORME ABNT NBR 12693,INCL USIVE FIXACAO.FORNECIMENTO E COLOCACAO 3%-DESGASTE DE FERRAMENTAS E EPI
ABRIGO PARA EXTINTOR DE INCENDIO PORTATIL,MEDINDO (75X30X25) CM,DE SOBREPOR,CONFECCIONADO EM CHAPA METALICA COM PINTURA E LETROSTATICA VERMELHA,COM VISOR,CONFORME ABNT NBR 12693,INCL USIVE FIXACAO.FORNECIMENTO E COLOCACAO 3%-DESGASTE DE FERRAMENTAS E EPI | ABRIGO PARA EXTINTOR DE INCENDIO PORTATIL,MEDINDO (75X30X25) CM,DE SOBREPOR,CONFECCIONADO EM CHAPA METALICA COM PINTURA E LETROSTATICA VERMELHA,COM VISOR,CONFORME ABNT NBR 12693,INCL USIVE FIXACAO.FORNECIMENTO E COLOCACAO 3%-DESGASTE DE FERRAMENTAS E EPI | ABRIGO PARA EXTINTOR DE INCENDIO PORTATIL,MEDINDO (75X30X25) CM,DE SOBREPOR,CONFECCIONADO EM CHAPA METALICA COM PINTURA E LETROSTATICA VERMELHA,COM VISOR,CONFORME ABNT NBR 12693,INCL USIVE FIXACAO.FORNECIMENTO E COLOCACAO 3%-DESGASTE DE FERRAMENTAS E EPI | ABRIGO PARA EXTINTOR DE INCENDIO PORTATIL,MEDINDO (75X30X25) CM,DE SOBREPOR,CONFECCIONADO EM CHAPA METALICA COM PINTURA E LETROSTATICA VERMELHA,COM VISOR,CONFORME ABNT NBR 12693,INCL USIVE FIXACAO.FORNECIMENTO E COLOCACAO 3%-DESGASTE DE FERRAMENTAS E EPI | ABRIGO PARA EXTINTOR DE INCENDIO PORTATIL,MEDINDO (75X30X25) CM,DE SOBREPOR,CONFECCIONADO EM CHAPA METALICA COM PINTURA E LETROSTATICA VERMELHA,COM VISOR,CONFORME ABNT NBR 12693,INCL USIVE FIXACAO.FORNECIMENTO E COLOCACAO 3%-DESGASTE DE FERRAMENTAS E EPI
Dispositivos de segurança (Abertura da Porta) | Dispositivos de segurança (Abertura da Porta) | Dispositivos de segurança (Abertura da Porta) | Dispositivos de segurança (Abertura da Porta) | Dispositivos de segurança (Abertura da Porta)
Projeto | Vínculo | Elemento | Id do Revit | Totais:
BE-PMSA-MOD-PCI-CAMARA-BA-000-R00 | ------ | Carga de Pó BC | 9294994 | 1
|  | 1 |  | 1
ABRIGO PARA EXTINTOR DE INCENDIO PORTATIL,MEDINDO (75X30X25) CM,DE SOBREPOR,CONFECCIONADO EM CHAPA METALICA COM PINTURA E LETROSTATICA VERMELHA,COM VISOR,CONFORME ABNT NBR 12693,INCL USIVE FIXACAO.FORNECIMENTO E COLOCACAO 3%-DESGASTE DE FERRAMENTAS E EPI | ABRIGO PARA EXTINTOR DE INCENDIO PORTATIL,MEDINDO (75X30X25) CM,DE SOBREPOR,CONFECCIONADO EM CHAPA METALICA COM PINTURA E LETROSTATICA VERMELHA,COM VISOR,CONFORME ABNT NBR 12693,INCL USIVE FIXACAO.FORNECIMENTO E COLOCACAO 3%-DESGASTE DE FERRAMENTAS E EPI | ABRIGO PARA EXTINTOR DE INCENDIO PORTATIL,MEDINDO (75X30X25) CM,DE SOBREPOR,CONFECCIONADO EM CHAPA METALICA COM PINTURA E LETROSTATICA VERMELHA,COM VISOR,CONFORME ABNT NBR 12693,INCL USIVE FIXACAO.FORNECIMENTO E COLOCACAO 3%-DESGASTE DE FERRAMENTAS E EPI | ABRIGO PARA EXTINTOR DE INCENDIO PORTATIL,MEDINDO (75X30X25) CM,DE SOBREPOR,CONFECCIONADO EM CHAPA METALICA COM PINTURA E LETROSTATICA VERMELHA,COM VISOR,CONFORME ABNT NBR 12693,INCL USIVE FIXACAO.FORNECIMENTO E COLOCACAO 3%-DESGASTE DE FERRAMENTAS E EPI | ABRIGO PARA EXTINTOR DE INCENDIO PORTATIL,MEDINDO (75X30X25) CM,DE SOBREPOR,CONFECCIONADO EM CHAPA METALICA COM PINTURA E LETROSTATICA VERMELHA,COM VISOR,CONFORME ABNT NBR 12693,INCL USIVE FIXACAO.FORNECIMENTO E COLOCACAO 3%-DESGASTE DE FERRAMENTAS E EPI
ABRIGO PARA EXTINTOR DE INCENDIO PORTATIL,MEDINDO (75X30X25) CM,DE SOBREPOR,CONFECCIONADO EM CHAPA METALICA COM PINTURA E LETROSTATICA VERMELHA,COM VISOR,CONFORME ABNT NBR 12693,INCL USIVE FIXACAO.FORNECIMENTO E COLOCACAO 3%-DESGASTE DE FERRAMENTAS E EPI | ABRIGO PARA EXTINTOR DE INCENDIO PORTATIL,MEDINDO (75X30X25) CM,DE SOBREPOR,CONFECCIONADO EM CHAPA METALICA COM PINTURA E LETROSTATICA VERMELHA,COM VISOR,CONFORME ABNT NBR 12693,INCL USIVE FIXACAO.FORNECIMENTO E COLOCACAO 3%-DESGASTE DE FERRAMENTAS E EPI | ABRIGO PARA EXTINTOR DE INCENDIO PORTATIL,MEDINDO (75X30X25) CM,DE SOBREPOR,CONFECCIONADO EM CHAPA METALICA COM PINTURA E LETROSTATICA VERMELHA,COM VISOR,CONFORME ABNT NBR 12693,INCL USIVE FIXACAO.FORNECIMENTO E COLOCACAO 3%-DESGASTE DE FERRAMENTAS E EPI | ABRIGO PARA EXTINTOR DE INCENDIO PORTATIL,MEDINDO (75X30X25) CM,DE SOBREPOR,CONFECCIONADO EM CHAPA METALICA COM PINTURA E LETROSTATICA VERMELHA,COM VISOR,CONFORME ABNT NBR 12693,INCL USIVE FIXACAO.FORNECIMENTO E COLOCACAO 3%-DESGASTE DE FERRAMENTAS E EPI | ABRIGO PARA EXTINTOR DE INCENDIO PORTATIL,MEDINDO (75X30X25) CM,DE SOBREPOR,CONFECCIONADO EM CHAPA METALICA COM PINTURA E LETROSTATICA VERMELHA,COM VISOR,CONFORME ABNT NBR 12693,INCL USIVE FIXACAO.FORNECIMENTO E COLOCACAO 3%-DESGASTE DE FERRAMENTAS E EPI
Dispositivos de segurança (Abertura da Porta) | Dispositivos de segurança (Abertura da Porta) | Dispositivos de segurança (Abertura da Porta) | Dispositivos de segurança (Abertura da Porta) | Dispositivos de segurança (Abertura da Porta)
Projeto | Vínculo | Elemento | Id do Revit | Totais:
BE-PMSA-MOD-PCI-CAMARA-BA-000-R00 | ------ | Água Pressurizada | 9295151 | 1
|  | 1 |  | 1

## 13.6.14E
EXTINTOR DE INCENDIO PORTATIL,COM CARGA DE DIOXIDO DE CARBON O (CO2),CLASSE BC,DE 6KG,INCLUSIVE SUPORTE DE PAREDE,CONFORM E ABNT NBR 12693.FORNECIMENTO E COLOCACAO 3%-DESGASTE DE FERRAMENTAS E EPI | EXTINTOR DE INCENDIO PORTATIL,COM CARGA DE DIOXIDO DE CARBON O (CO2),CLASSE BC,DE 6KG,INCLUSIVE SUPORTE DE PAREDE,CONFORM E ABNT NBR 12693.FORNECIMENTO E COLOCACAO 3%-DESGASTE DE FERRAMENTAS E EPI | EXTINTOR DE INCENDIO PORTATIL,COM CARGA DE DIOXIDO DE CARBON O (CO2),CLASSE BC,DE 6KG,INCLUSIVE SUPORTE DE PAREDE,CONFORM E ABNT NBR 12693.FORNECIMENTO E COLOCACAO 3%-DESGASTE DE FERRAMENTAS E EPI | EXTINTOR DE INCENDIO PORTATIL,COM CARGA DE DIOXIDO DE CARBON O (CO2),CLASSE BC,DE 6KG,INCLUSIVE SUPORTE DE PAREDE,CONFORM E ABNT NBR 12693.FORNECIMENTO E COLOCACAO 3%-DESGASTE DE FERRAMENTAS E EPI | EXTINTOR DE INCENDIO PORTATIL,COM CARGA DE DIOXIDO DE CARBON O (CO2),CLASSE BC,DE 6KG,INCLUSIVE SUPORTE DE PAREDE,CONFORM E ABNT NBR 12693.FORNECIMENTO E COLOCACAO 3%-DESGASTE DE FERRAMENTAS E EPI
EXTINTOR DE INCENDIO PORTATIL,COM CARGA DE DIOXIDO DE CARBON O (CO2),CLASSE BC,DE 6KG,INCLUSIVE SUPORTE DE PAREDE,CONFORM E ABNT NBR 12693.FORNECIMENTO E COLOCACAO 3%-DESGASTE DE FERRAMENTAS E EPI | EXTINTOR DE INCENDIO PORTATIL,COM CARGA DE DIOXIDO DE CARBON O (CO2),CLASSE BC,DE 6KG,INCLUSIVE SUPORTE DE PAREDE,CONFORM E ABNT NBR 12693.FORNECIMENTO E COLOCACAO 3%-DESGASTE DE FERRAMENTAS E EPI | EXTINTOR DE INCENDIO PORTATIL,COM CARGA DE DIOXIDO DE CARBON O (CO2),CLASSE BC,DE 6KG,INCLUSIVE SUPORTE DE PAREDE,CONFORM E ABNT NBR 12693.FORNECIMENTO E COLOCACAO 3%-DESGASTE DE FERRAMENTAS E EPI | EXTINTOR DE INCENDIO PORTATIL,COM CARGA DE DIOXIDO DE CARBON O (CO2),CLASSE BC,DE 6KG,INCLUSIVE SUPORTE DE PAREDE,CONFORM E ABNT NBR 12693.FORNECIMENTO E COLOCACAO 3%-DESGASTE DE FERRAMENTAS E EPI | EXTINTOR DE INCENDIO PORTATIL,COM CARGA DE DIOXIDO DE CARBON O (CO2),CLASSE BC,DE 6KG,INCLUSIVE SUPORTE DE PAREDE,CONFORM E ABNT NBR 12693.FORNECIMENTO E COLOCACAO 3%-DESGASTE DE FERRAMENTAS E EPI
Dispositivos de segurança (Abertura da Porta) | Dispositivos de segurança (Abertura da Porta) | Dispositivos de segurança (Abertura da Porta) | Dispositivos de segurança (Abertura da Porta) | Dispositivos de segurança (Abertura da Porta)
Projeto | Vínculo | Elemento | Id do Revit | Totais:
BE-PMSA-MOD-PCI-CAMARA-BA-000-R00 | ------ | Dióxido de Carbono (CO²) | 9049820 | 1
BE-PMSA-MOD-PCI-CAMARA-BA-000-R00 | ------ | Dióxido de Carbono (CO²) | 9075415 | 1
|  | 2 |  | 2
EXTINTOR DE INCENDIO PORTATIL,COM CARGA DE DIOXIDO DE CARBON O (CO2),CLASSE BC,DE 6KG,INCLUSIVE SUPORTE DE PAREDE,CONFORM E ABNT NBR 12693.FORNECIMENTO E COLOCACAO 3%-DESGASTE DE FERRAMENTAS E EPI | EXTINTOR DE INCENDIO PORTATIL,COM CARGA DE DIOXIDO DE CARBON O (CO2),CLASSE BC,DE 6KG,INCLUSIVE SUPORTE DE PAREDE,CONFORM E ABNT NBR 12693.FORNECIMENTO E COLOCACAO 3%-DESGASTE DE FERRAMENTAS E EPI | EXTINTOR DE INCENDIO PORTATIL,COM CARGA DE DIOXIDO DE CARBON O (CO2),CLASSE BC,DE 6KG,INCLUSIVE SUPORTE DE PAREDE,CONFORM E ABNT NBR 12693.FORNECIMENTO E COLOCACAO 3%-DESGASTE DE FERRAMENTAS E EPI | EXTINTOR DE INCENDIO PORTATIL,COM CARGA DE DIOXIDO DE CARBON O (CO2),CLASSE BC,DE 6KG,INCLUSIVE SUPORTE DE PAREDE,CONFORM E ABNT NBR 12693.FORNECIMENTO E COLOCACAO 3%-DESGASTE DE FERRAMENTAS E EPI | EXTINTOR DE INCENDIO PORTATIL,COM CARGA DE DIOXIDO DE CARBON O (CO2),CLASSE BC,DE 6KG,INCLUSIVE SUPORTE DE PAREDE,CONFORM E ABNT NBR 12693.FORNECIMENTO E COLOCACAO 3%-DESGASTE DE FERRAMENTAS E EPI
EXTINTOR DE INCENDIO PORTATIL,COM CARGA DE DIOXIDO DE CARBON O (CO2),CLASSE BC,DE 6KG,INCLUSIVE SUPORTE DE PAREDE,CONFORM E ABNT NBR 12693.FORNECIMENTO E COLOCACAO 3%-DESGASTE DE FERRAMENTAS E EPI | EXTINTOR DE INCENDIO PORTATIL,COM CARGA DE DIOXIDO DE CARBON O (CO2),CLASSE BC,DE 6KG,INCLUSIVE SUPORTE DE PAREDE,CONFORM E ABNT NBR 12693.FORNECIMENTO E COLOCACAO 3%-DESGASTE DE FERRAMENTAS E EPI | EXTINTOR DE INCENDIO PORTATIL,COM CARGA DE DIOXIDO DE CARBON O (CO2),CLASSE BC,DE 6KG,INCLUSIVE SUPORTE DE PAREDE,CONFORM E ABNT NBR 12693.FORNECIMENTO E COLOCACAO 3%-DESGASTE DE FERRAMENTAS E EPI | EXTINTOR DE INCENDIO PORTATIL,COM CARGA DE DIOXIDO DE CARBON O (CO2),CLASSE BC,DE 6KG,INCLUSIVE SUPORTE DE PAREDE,CONFORM E ABNT NBR 12693.FORNECIMENTO E COLOCACAO 3%-DESGASTE DE FERRAMENTAS E EPI | EXTINTOR DE INCENDIO PORTATIL,COM CARGA DE DIOXIDO DE CARBON O (CO2),CLASSE BC,DE 6KG,INCLUSIVE SUPORTE DE PAREDE,CONFORM E ABNT NBR 12693.FORNECIMENTO E COLOCACAO 3%-DESGASTE DE FERRAMENTAS E EPI
Dispositivos de segurança (Abertura da Porta) | Dispositivos de segurança (Abertura da Porta) | Dispositivos de segurança (Abertura da Porta) | Dispositivos de segurança (Abertura da Porta) | Dispositivos de segurança (Abertura da Porta)
Projeto | Vínculo | Elemento | Id do Revit | Totais:
BE-PMSA-MOD-PCI-CAMARA-BA-000-R00 | ------ | Dióxido de Carbono (CO²) | 9104861 | 1
|  | 1 |  | 1

## 13.6.15E
EXTINTOR DE INCENDIO PORTATIL,COM CARGA DE AGUA-PRESSURIZADA (AP),CLASSE A,DE 10L,INCLUSIVE SUPORTE DE PAREDE,CONFORME A BNT NBR 12693.FORNECIMENTO E COLOCACAO 3%-DESGASTE DE FERRAMENTAS E EPI | EXTINTOR DE INCENDIO PORTATIL,COM CARGA DE AGUA-PRESSURIZADA (AP),CLASSE A,DE 10L,INCLUSIVE SUPORTE DE PAREDE,CONFORME A BNT NBR 12693.FORNECIMENTO E COLOCACAO 3%-DESGASTE DE FERRAMENTAS E EPI | EXTINTOR DE INCENDIO PORTATIL,COM CARGA DE AGUA-PRESSURIZADA (AP),CLASSE A,DE 10L,INCLUSIVE SUPORTE DE PAREDE,CONFORME A BNT NBR 12693.FORNECIMENTO E COLOCACAO 3%-DESGASTE DE FERRAMENTAS E EPI | EXTINTOR DE INCENDIO PORTATIL,COM CARGA DE AGUA-PRESSURIZADA (AP),CLASSE A,DE 10L,INCLUSIVE SUPORTE DE PAREDE,CONFORME A BNT NBR 12693.FORNECIMENTO E COLOCACAO 3%-DESGASTE DE FERRAMENTAS E EPI | EXTINTOR DE INCENDIO PORTATIL,COM CARGA DE AGUA-PRESSURIZADA (AP),CLASSE A,DE 10L,INCLUSIVE SUPORTE DE PAREDE,CONFORME A BNT NBR 12693.FORNECIMENTO E COLOCACAO 3%-DESGASTE DE FERRAMENTAS E EPI
EXTINTOR DE INCENDIO PORTATIL,COM CARGA DE AGUA-PRESSURIZADA (AP),CLASSE A,DE 10L,INCLUSIVE SUPORTE DE PAREDE,CONFORME A BNT NBR 12693.FORNECIMENTO E COLOCACAO 3%-DESGASTE DE FERRAMENTAS E EPI | EXTINTOR DE INCENDIO PORTATIL,COM CARGA DE AGUA-PRESSURIZADA (AP),CLASSE A,DE 10L,INCLUSIVE SUPORTE DE PAREDE,CONFORME A BNT NBR 12693.FORNECIMENTO E COLOCACAO 3%-DESGASTE DE FERRAMENTAS E EPI | EXTINTOR DE INCENDIO PORTATIL,COM CARGA DE AGUA-PRESSURIZADA (AP),CLASSE A,DE 10L,INCLUSIVE SUPORTE DE PAREDE,CONFORME A BNT NBR 12693.FORNECIMENTO E COLOCACAO 3%-DESGASTE DE FERRAMENTAS E EPI | EXTINTOR DE INCENDIO PORTATIL,COM CARGA DE AGUA-PRESSURIZADA (AP),CLASSE A,DE 10L,INCLUSIVE SUPORTE DE PAREDE,CONFORME A BNT NBR 12693.FORNECIMENTO E COLOCACAO 3%-DESGASTE DE FERRAMENTAS E EPI | EXTINTOR DE INCENDIO PORTATIL,COM CARGA DE AGUA-PRESSURIZADA (AP),CLASSE A,DE 10L,INCLUSIVE SUPORTE DE PAREDE,CONFORME A BNT NBR 12693.FORNECIMENTO E COLOCACAO 3%-DESGASTE DE FERRAMENTAS E EPI
Dispositivos de segurança (Abertura da Porta) | Dispositivos de segurança (Abertura da Porta) | Dispositivos de segurança (Abertura da Porta) | Dispositivos de segurança (Abertura da Porta) | Dispositivos de segurança (Abertura da Porta)
Projeto | Vínculo | Elemento | Id do Revit | Totais:
BE-PMSA-MOD-PCI-CAMARA-BA-000-R00 | ------ | Água Pressurizada | 9050980 | 1
|  | 1 |  | 1
EXTINTOR DE INCENDIO PORTATIL,COM CARGA DE AGUA-PRESSURIZADA (AP),CLASSE A,DE 10L,INCLUSIVE SUPORTE DE PAREDE,CONFORME A BNT NBR 12693.FORNECIMENTO E COLOCACAO 3%-DESGASTE DE FERRAMENTAS E EPI | EXTINTOR DE INCENDIO PORTATIL,COM CARGA DE AGUA-PRESSURIZADA (AP),CLASSE A,DE 10L,INCLUSIVE SUPORTE DE PAREDE,CONFORME A BNT NBR 12693.FORNECIMENTO E COLOCACAO 3%-DESGASTE DE FERRAMENTAS E EPI | EXTINTOR DE INCENDIO PORTATIL,COM CARGA DE AGUA-PRESSURIZADA (AP),CLASSE A,DE 10L,INCLUSIVE SUPORTE DE PAREDE,CONFORME A BNT NBR 12693.FORNECIMENTO E COLOCACAO 3%-DESGASTE DE FERRAMENTAS E EPI | EXTINTOR DE INCENDIO PORTATIL,COM CARGA DE AGUA-PRESSURIZADA (AP),CLASSE A,DE 10L,INCLUSIVE SUPORTE DE PAREDE,CONFORME A BNT NBR 12693.FORNECIMENTO E COLOCACAO 3%-DESGASTE DE FERRAMENTAS E EPI | EXTINTOR DE INCENDIO PORTATIL,COM CARGA DE AGUA-PRESSURIZADA (AP),CLASSE A,DE 10L,INCLUSIVE SUPORTE DE PAREDE,CONFORME A BNT NBR 12693.FORNECIMENTO E COLOCACAO 3%-DESGASTE DE FERRAMENTAS E EPI
EXTINTOR DE INCENDIO PORTATIL,COM CARGA DE AGUA-PRESSURIZADA (AP),CLASSE A,DE 10L,INCLUSIVE SUPORTE DE PAREDE,CONFORME A BNT NBR 12693.FORNECIMENTO E COLOCACAO 3%-DESGASTE DE FERRAMENTAS E EPI | EXTINTOR DE INCENDIO PORTATIL,COM CARGA DE AGUA-PRESSURIZADA (AP),CLASSE A,DE 10L,INCLUSIVE SUPORTE DE PAREDE,CONFORME A BNT NBR 12693.FORNECIMENTO E COLOCACAO 3%-DESGASTE DE FERRAMENTAS E EPI | EXTINTOR DE INCENDIO PORTATIL,COM CARGA DE AGUA-PRESSURIZADA (AP),CLASSE A,DE 10L,INCLUSIVE SUPORTE DE PAREDE,CONFORME A BNT NBR 12693.FORNECIMENTO E COLOCACAO 3%-DESGASTE DE FERRAMENTAS E EPI | EXTINTOR DE INCENDIO PORTATIL,COM CARGA DE AGUA-PRESSURIZADA (AP),CLASSE A,DE 10L,INCLUSIVE SUPORTE DE PAREDE,CONFORME A BNT NBR 12693.FORNECIMENTO E COLOCACAO 3%-DESGASTE DE FERRAMENTAS E EPI | EXTINTOR DE INCENDIO PORTATIL,COM CARGA DE AGUA-PRESSURIZADA (AP),CLASSE A,DE 10L,INCLUSIVE SUPORTE DE PAREDE,CONFORME A BNT NBR 12693.FORNECIMENTO E COLOCACAO 3%-DESGASTE DE FERRAMENTAS E EPI
Dispositivos de segurança (Abertura da Porta) | Dispositivos de segurança (Abertura da Porta) | Dispositivos de segurança (Abertura da Porta) | Dispositivos de segurança (Abertura da Porta) | Dispositivos de segurança (Abertura da Porta)
Projeto | Vínculo | Elemento | Id do Revit | Totais:
BE-PMSA-MOD-PCI-CAMARA-BA-000-R00 | ------ | Água Pressurizada | 9295151 | 1
|  | 1 |  | 1

## 13.6.16E
EXTINTOR DE INCENDIO PORTATIL,COM CARGA DE PO QUIMICO,CLASSE BC,DE 6KG,INCLUSIVE SUPORTE DE PAREDE,CONFORME ABNT NBR 126 93.FORNECIMENTO E COLOCACAO 3%-DESGASTE DE FERRAMENTAS E EPI | EXTINTOR DE INCENDIO PORTATIL,COM CARGA DE PO QUIMICO,CLASSE BC,DE 6KG,INCLUSIVE SUPORTE DE PAREDE,CONFORME ABNT NBR 126 93.FORNECIMENTO E COLOCACAO 3%-DESGASTE DE FERRAMENTAS E EPI | EXTINTOR DE INCENDIO PORTATIL,COM CARGA DE PO QUIMICO,CLASSE BC,DE 6KG,INCLUSIVE SUPORTE DE PAREDE,CONFORME ABNT NBR 126 93.FORNECIMENTO E COLOCACAO 3%-DESGASTE DE FERRAMENTAS E EPI | EXTINTOR DE INCENDIO PORTATIL,COM CARGA DE PO QUIMICO,CLASSE BC,DE 6KG,INCLUSIVE SUPORTE DE PAREDE,CONFORME ABNT NBR 126 93.FORNECIMENTO E COLOCACAO 3%-DESGASTE DE FERRAMENTAS E EPI | EXTINTOR DE INCENDIO PORTATIL,COM CARGA DE PO QUIMICO,CLASSE BC,DE 6KG,INCLUSIVE SUPORTE DE PAREDE,CONFORME ABNT NBR 126 93.FORNECIMENTO E COLOCACAO 3%-DESGASTE DE FERRAMENTAS E EPI
EXTINTOR DE INCENDIO PORTATIL,COM CARGA DE PO QUIMICO,CLASSE BC,DE 6KG,INCLUSIVE SUPORTE DE PAREDE,CONFORME ABNT NBR 126 93.FORNECIMENTO E COLOCACAO 3%-DESGASTE DE FERRAMENTAS E EPI | EXTINTOR DE INCENDIO PORTATIL,COM CARGA DE PO QUIMICO,CLASSE BC,DE 6KG,INCLUSIVE SUPORTE DE PAREDE,CONFORME ABNT NBR 126 93.FORNECIMENTO E COLOCACAO 3%-DESGASTE DE FERRAMENTAS E EPI | EXTINTOR DE INCENDIO PORTATIL,COM CARGA DE PO QUIMICO,CLASSE BC,DE 6KG,INCLUSIVE SUPORTE DE PAREDE,CONFORME ABNT NBR 126 93.FORNECIMENTO E COLOCACAO 3%-DESGASTE DE FERRAMENTAS E EPI | EXTINTOR DE INCENDIO PORTATIL,COM CARGA DE PO QUIMICO,CLASSE BC,DE 6KG,INCLUSIVE SUPORTE DE PAREDE,CONFORME ABNT NBR 126 93.FORNECIMENTO E COLOCACAO 3%-DESGASTE DE FERRAMENTAS E EPI | EXTINTOR DE INCENDIO PORTATIL,COM CARGA DE PO QUIMICO,CLASSE BC,DE 6KG,INCLUSIVE SUPORTE DE PAREDE,CONFORME ABNT NBR 126 93.FORNECIMENTO E COLOCACAO 3%-DESGASTE DE FERRAMENTAS E EPI
Dispositivos de segurança (Abertura da Porta) | Dispositivos de segurança (Abertura da Porta) | Dispositivos de segurança (Abertura da Porta) | Dispositivos de segurança (Abertura da Porta) | Dispositivos de segurança (Abertura da Porta)
Projeto | Vínculo | Elemento | Id do Revit | Totais:
BE-PMSA-MOD-PCI-CAMARA-BA-000-R00 | ------ | Pó Químico | 9038763 | 1
BE-PMSA-MOD-PCI-CAMARA-BA-000-R00 | ------ | Pó Químico | 9039019 | 1
BE-PMSA-MOD-PCI-CAMARA-BA-000-R00 | ------ | Pó Químico | 9039295 | 1
BE-PMSA-MOD-PCI-CAMARA-BA-000-R00 | ------ | Pó Químico | 9039776 | 1
BE-PMSA-MOD-PCI-CAMARA-BA-000-R00 | ------ | Pó Químico | 9039783 | 1
BE-PMSA-MOD-PCI-CAMARA-BA-000-R00 | ------ | Pó Químico | 9044830 | 1
BE-PMSA-MOD-PCI-CAMARA-BA-000-R00 | ------ | Pó Químico | 9045241 | 1
BE-PMSA-MOD-PCI-CAMARA-BA-000-R00 | ------ | Pó Químico | 9045310 | 1
BE-PMSA-MOD-PCI-CAMARA-BA-000-R00 | ------ | Pó Químico | 9045701 | 1
BE-PMSA-MOD-PCI-CAMARA-BA-000-R00 | ------ | Pó Químico | 9045873 | 1
BE-PMSA-MOD-PCI-CAMARA-BA-000-R00 | ------ | Pó Químico | 9045887 | 1
BE-PMSA-MOD-PCI-CAMARA-BA-000-R00 | ------ | Pó Químico | 9049264 | 1
BE-PMSA-MOD-PCI-CAMARA-BA-000-R00 | ------ | Pó Químico | 9049633 | 1
BE-PMSA-MOD-PCI-CAMARA-BA-000-R00 | ------ | Pó Químico | 9050440 | 1
BE-PMSA-MOD-PCI-CAMARA-BA-000-R00 | ------ | Pó Químico | 9050464 | 1
BE-PMSA-MOD-PCI-CAMARA-BA-000-R00 | ------ | Pó Químico | 9051204 | 1
BE-PMSA-MOD-PCI-CAMARA-BA-000-R00 | ------ | Pó Químico | 9051331 | 1
BE-PMSA-MOD-PCI-CAMARA-BA-000-R00 | ------ | Pó Químico | 9075591 | 1
BE-PMSA-MOD-PCI-CAMARA-BA-000-R00 | ------ | Pó Químico | 9077491 | 1
|  | 19 |  | 19
EXTINTOR DE INCENDIO PORTATIL,COM CARGA DE PO QUIMICO,CLASSE BC,DE 6KG,INCLUSIVE SUPORTE DE PAREDE,CONFORME ABNT NBR 126 93.FORNECIMENTO E COLOCACAO 3%-DESGASTE DE FERRAMENTAS E EPI | EXTINTOR DE INCENDIO PORTATIL,COM CARGA DE PO QUIMICO,CLASSE BC,DE 6KG,INCLUSIVE SUPORTE DE PAREDE,CONFORME ABNT NBR 126 93.FORNECIMENTO E COLOCACAO 3%-DESGASTE DE FERRAMENTAS E EPI | EXTINTOR DE INCENDIO PORTATIL,COM CARGA DE PO QUIMICO,CLASSE BC,DE 6KG,INCLUSIVE SUPORTE DE PAREDE,CONFORME ABNT NBR 126 93.FORNECIMENTO E COLOCACAO 3%-DESGASTE DE FERRAMENTAS E EPI | EXTINTOR DE INCENDIO PORTATIL,COM CARGA DE PO QUIMICO,CLASSE BC,DE 6KG,INCLUSIVE SUPORTE DE PAREDE,CONFORME ABNT NBR 126 93.FORNECIMENTO E COLOCACAO 3%-DESGASTE DE FERRAMENTAS E EPI | EXTINTOR DE INCENDIO PORTATIL,COM CARGA DE PO QUIMICO,CLASSE BC,DE 6KG,INCLUSIVE SUPORTE DE PAREDE,CONFORME ABNT NBR 126 93.FORNECIMENTO E COLOCACAO 3%-DESGASTE DE FERRAMENTAS E EPI
EXTINTOR DE INCENDIO PORTATIL,COM CARGA DE PO QUIMICO,CLASSE BC,DE 6KG,INCLUSIVE SUPORTE DE PAREDE,CONFORME ABNT NBR 126 93.FORNECIMENTO E COLOCACAO 3%-DESGASTE DE FERRAMENTAS E EPI | EXTINTOR DE INCENDIO PORTATIL,COM CARGA DE PO QUIMICO,CLASSE BC,DE 6KG,INCLUSIVE SUPORTE DE PAREDE,CONFORME ABNT NBR 126 93.FORNECIMENTO E COLOCACAO 3%-DESGASTE DE FERRAMENTAS E EPI | EXTINTOR DE INCENDIO PORTATIL,COM CARGA DE PO QUIMICO,CLASSE BC,DE 6KG,INCLUSIVE SUPORTE DE PAREDE,CONFORME ABNT NBR 126 93.FORNECIMENTO E COLOCACAO 3%-DESGASTE DE FERRAMENTAS E EPI | EXTINTOR DE INCENDIO PORTATIL,COM CARGA DE PO QUIMICO,CLASSE BC,DE 6KG,INCLUSIVE SUPORTE DE PAREDE,CONFORME ABNT NBR 126 93.FORNECIMENTO E COLOCACAO 3%-DESGASTE DE FERRAMENTAS E EPI | EXTINTOR DE INCENDIO PORTATIL,COM CARGA DE PO QUIMICO,CLASSE BC,DE 6KG,INCLUSIVE SUPORTE DE PAREDE,CONFORME ABNT NBR 126 93.FORNECIMENTO E COLOCACAO 3%-DESGASTE DE FERRAMENTAS E EPI
Dispositivos de segurança (Abertura da Porta) | Dispositivos de segurança (Abertura da Porta) | Dispositivos de segurança (Abertura da Porta) | Dispositivos de segurança (Abertura da Porta) | Dispositivos de segurança (Abertura da Porta)
Projeto | Vínculo | Elemento | Id do Revit | Totais:
BE-PMSA-MOD-PCI-CAMARA-BA-000-R00 | ------ | Carga de Pó BC | 9294994 | 1
|  | 1 |  | 1

## 13.6.17E
SUPORTE DE SOLO PARA EXTINTOR DE INCENDIO PORTATIL,TIPO TRIP E,EM ACO CARBONO,INCLUSIVE PONTEIRAS DE BORRACHA REF: EMOP (18.032.0045-0) | SUPORTE DE SOLO PARA EXTINTOR DE INCENDIO PORTATIL,TIPO TRIP E,EM ACO CARBONO,INCLUSIVE PONTEIRAS DE BORRACHA REF: EMOP (18.032.0045-0) | SUPORTE DE SOLO PARA EXTINTOR DE INCENDIO PORTATIL,TIPO TRIP E,EM ACO CARBONO,INCLUSIVE PONTEIRAS DE BORRACHA REF: EMOP (18.032.0045-0) | SUPORTE DE SOLO PARA EXTINTOR DE INCENDIO PORTATIL,TIPO TRIP E,EM ACO CARBONO,INCLUSIVE PONTEIRAS DE BORRACHA REF: EMOP (18.032.0045-0) | SUPORTE DE SOLO PARA EXTINTOR DE INCENDIO PORTATIL,TIPO TRIP E,EM ACO CARBONO,INCLUSIVE PONTEIRAS DE BORRACHA REF: EMOP (18.032.0045-0)
SUPORTE DE SOLO PARA EXTINTOR DE INCENDIO PORTATIL,TIPO TRIP E,EM ACO CARBONO,INCLUSIVE PONTEIRAS DE BORRACHA REF: EMOP (18.032.0045-0) | SUPORTE DE SOLO PARA EXTINTOR DE INCENDIO PORTATIL,TIPO TRIP E,EM ACO CARBONO,INCLUSIVE PONTEIRAS DE BORRACHA REF: EMOP (18.032.0045-0) | SUPORTE DE SOLO PARA EXTINTOR DE INCENDIO PORTATIL,TIPO TRIP E,EM ACO CARBONO,INCLUSIVE PONTEIRAS DE BORRACHA REF: EMOP (18.032.0045-0) | SUPORTE DE SOLO PARA EXTINTOR DE INCENDIO PORTATIL,TIPO TRIP E,EM ACO CARBONO,INCLUSIVE PONTEIRAS DE BORRACHA REF: EMOP (18.032.0045-0) | SUPORTE DE SOLO PARA EXTINTOR DE INCENDIO PORTATIL,TIPO TRIP E,EM ACO CARBONO,INCLUSIVE PONTEIRAS DE BORRACHA REF: EMOP (18.032.0045-0)
Modelos genéricos (Altura da placa) | Modelos genéricos (Altura da placa) | Modelos genéricos (Altura da placa) | Modelos genéricos (Altura da placa) | Modelos genéricos (Altura da placa)
Projeto | Vínculo | Elemento | Id do Revit | Totais:
BE-PMSA-MOD-PCI-CAMARA-BA-000-R00 | ------ | Suporte de pé para Extintor | 9038764 | 1
BE-PMSA-MOD-PCI-CAMARA-BA-000-R00 | ------ | Suporte de pé para Extintor | 9039020 | 1
BE-PMSA-MOD-PCI-CAMARA-BA-000-R00 | ------ | Suporte de pé para Extintor | 9039296 | 1
BE-PMSA-MOD-PCI-CAMARA-BA-000-R00 | ------ | Suporte de pé para Extintor | 9039777 | 1
BE-PMSA-MOD-PCI-CAMARA-BA-000-R00 | ------ | Suporte de pé para Extintor | 9039784 | 1
BE-PMSA-MOD-PCI-CAMARA-BA-000-R00 | ------ | Suporte de pé para Extintor | 9044831 | 1
BE-PMSA-MOD-PCI-CAMARA-BA-000-R00 | ------ | Suporte de pé para Extintor | 9045242 | 1
BE-PMSA-MOD-PCI-CAMARA-BA-000-R00 | ------ | Suporte de pé para Extintor | 9045311 | 1
BE-PMSA-MOD-PCI-CAMARA-BA-000-R00 | ------ | Suporte de pé para Extintor | 9045702 | 1
BE-PMSA-MOD-PCI-CAMARA-BA-000-R00 | ------ | Suporte de pé para Extintor | 9045874 | 1
BE-PMSA-MOD-PCI-CAMARA-BA-000-R00 | ------ | Suporte de pé para Extintor | 9045888 | 1
BE-PMSA-MOD-PCI-CAMARA-BA-000-R00 | ------ | Suporte de pé para Extintor | 9049265 | 1
BE-PMSA-MOD-PCI-CAMARA-BA-000-R00 | ------ | Suporte de pé para Extintor | 9049634 | 1
BE-PMSA-MOD-PCI-CAMARA-BA-000-R00 | ------ | Suporte de pé para Extintor | 9050441 | 1
BE-PMSA-MOD-PCI-CAMARA-BA-000-R00 | ------ | Suporte de pé para Extintor | 9050465 | 1
BE-PMSA-MOD-PCI-CAMARA-BA-000-R00 | ------ | Suporte de pé para Extintor | 9050981 | 1
BE-PMSA-MOD-PCI-CAMARA-BA-000-R00 | ------ | Suporte de pé para Extintor | 9051205 | 1
BE-PMSA-MOD-PCI-CAMARA-BA-000-R00 | ------ | Suporte de pé para Extintor | 9051332 | 1
BE-PMSA-MOD-PCI-CAMARA-BA-000-R00 | ------ | Suporte de pé para Extintor | 9075592 | 1
BE-PMSA-MOD-PCI-CAMARA-BA-000-R00 | ------ | Suporte de pé para Extintor | 9077492 | 1
|  | 20 |  | 20

## 13.6.18E
EXTINTOR CARRETA PO QUIMICO SECO 20 KG BC REF: SBC (055281) | EXTINTOR CARRETA PO QUIMICO SECO 20 KG BC REF: SBC (055281) | EXTINTOR CARRETA PO QUIMICO SECO 20 KG BC REF: SBC (055281) | EXTINTOR CARRETA PO QUIMICO SECO 20 KG BC REF: SBC (055281) | EXTINTOR CARRETA PO QUIMICO SECO 20 KG BC REF: SBC (055281)
EXTINTOR CARRETA PO QUIMICO SECO 20 KG BC REF: SBC (055281) | EXTINTOR CARRETA PO QUIMICO SECO 20 KG BC REF: SBC (055281) | EXTINTOR CARRETA PO QUIMICO SECO 20 KG BC REF: SBC (055281) | EXTINTOR CARRETA PO QUIMICO SECO 20 KG BC REF: SBC (055281) | EXTINTOR CARRETA PO QUIMICO SECO 20 KG BC REF: SBC (055281)
Dispositivos de segurança (Abertura da Porta) | Dispositivos de segurança (Abertura da Porta) | Dispositivos de segurança (Abertura da Porta) | Dispositivos de segurança (Abertura da Porta) | Dispositivos de segurança (Abertura da Porta)
Projeto | Vínculo | Elemento | Id do Revit | Totais:
BE-PMSA-MOD-PCI-CAMARA-BA-000-R00 | ------ | Dióxido de Carbono (CO²) | 9104861 | 1
|  | 1 |  | 1