## Orçamento
BE-PMSa-DOC-ORC-CÂMARA-EX-000-R00-ONERADO R00 | BE-PMSa-DOC-ORC-CÂMARA-EX-000-R00-ONERADO R00 | BE-PMSa-DOC-ORC-CÂMARA-EX-000-R00-ONERADO R00 | BE-PMSa-DOC-ORC-CÂMARA-EX-000-R00-ONERADO R00 | BE-PMSa-DOC-ORC-CÂMARA-EX-000-R00-ONERADO R00 | BE-PMSa-DOC-ORC-CÂMARA-EX-000-R00-ONERADO R00 | BE-PMSa-DOC-ORC-CÂMARA-EX-000-R00-ONERADO R00 | BE-PMSa-DOC-ORC-CÂMARA-EX-000-R00-ONERADO R00 | BE-PMSa-DOC-ORC-CÂMARA-EX-000-R00-ONERADO R00
BE-PMSa-DOC-ORC-CÂMARA-EX-000-R00-ONERADO R00 | BE-PMSa-DOC-ORC-CÂMARA-EX-000-R00-ONERADO R00 | BE-PMSa-DOC-ORC-CÂMARA-EX-000-R00-ONERADO R00 | BE-PMSa-DOC-ORC-CÂMARA-EX-000-R00-ONERADO R00 | BE-PMSa-DOC-ORC-CÂMARA-EX-000-R00-ONERADO R00 | BE-PMSa-DOC-ORC-CÂMARA-EX-000-R00-ONERADO R00 | BE-PMSa-DOC-ORC-CÂMARA-EX-000-R00-ONERADO R00 | BE-PMSa-DOC-ORC-CÂMARA-EX-000-R00-ONERADO R00 | BE-PMSa-DOC-ORC-CÂMARA-EX-000-R00-ONERADO R00
Item | Código | Banco | Descrição | Unidade | Quantidade | Custo | Custo c/ BDI | Total
13.9 |  |  | SISTEMA DE PROTEÇÃO ATMOSFÉRICA (SPDA) |  | 1 |  |  | 96610.79
13.9.1 | 15.007.0210-0 | EMOP | PARA-RAIO DE TELHADO,TIPO FRANKLIN,EM LATAO CROMADO,H=37,5CM ,COMPREENDENDO:30,00M DE CORDOALHA DE COBRE 16MM2,HASTE DE T ERRA E DEMAIS MATERIAIS NECESSARIOS.FORNECIMENTO E COLOCACAO 3%-DESGASTE DE FERRAMENTAS E EPI 5%-CAIXA DE ATERRAMENTO,PARAFUSOS E OUTROS MATERIAIS | un | 3,00 | 1540.0576 | 1845.759 | 5537.25
13.9.2 | 078206 | SBC | CABO DE COBRE NU MEIO DURO 7 FIOS 35mm2 | m | 22,27 | 41.0605 | 49.2111 | 1095.9
13.9.3 | 15.009.0143-0 | EMOP | CABO SOLIDO DE COBRE ELETROLITICO NU,TEMPERA MOLE,CLASSE 2,S ECAO CIRCULAR DE 50MM2.FORNECIMENTO E COLOCACAO 3%-DESGASTE DE FERRAMENTAS E EPI | m | 205,56 | 46.181 | 55.348 | 11375.69
13.9.4 | 077169 | SBC | CAIXA DE EQUIPOTENCIALIZACAO EM AcO 200x200x90mm TEL-901 | un | 1,00 | 510.9596 | 612.385 | 612.38
13.9.5 | 98111 | SINAPI | CAIXA DE INSPEÇÃO PARA ATERRAMENTO, CIRCULAR, EM POLIETILENO, DIÂMETRO INTERNO = 0,3 M. AF_12/2020 | un | 17,00 | 73.9637 | 88.6455 | 1506.88
13.9.6 | 15.007.0209-0 | EMOP | HASTE PARA ATERRAMENTO,DE COBRE DE 5/8"(16MM),COM 2,40M DE C OMPRIMENTO.FORNECIMENTO E COLOCACAO 3%-DESGASTE DE FERRAMENTAS E EPI | un | 58,00 | 50.3733 | 60.3724 | 3501.46
13.9.7 | 078051 | SBC | SOLDA EXOTERMICA COM MOLDE GTB 16Y | un | 116,00 | 63.5556 | 76.1714 | 8835.72
13.9.8 | 104746 | SINAPI | MINI CAPTOR PARA SPDA - FORNECIMENTO E INSTALAÇÃO. AF_08/2023 | un | 67,00 | 30.4041 | 36.4394 | 2440.81
13.9.9 | 15.017.0280-0 | EMOP | TERMINAL MECANICO A COMPRESSAO,FABRICADO EM BRONZE,PARA CABO DE 50MM2.FORNECIMENTO E COLOCACAO ARGOS SOCIAIS GOS SOCIAIS | un | 4,00 | 23.0197 | 27.5891 | 110.32
13.9.10 | COMP_BE_10- O/D | Emp | BARRA CHATA, EM ALUMINIO, 7/8"x1/8"x300mm (70mm²) REF.:SINAPI (100870) | un | 77,00 | 649.4666 | 778.3858 | 59935.26
13.9.11 | COMP_BE_33- O/D | Emp | CONECTOR ATERRINSERT COM DISCO EM LATÃO, FORNECIMENTO E INSTALACAO. REF.: SBC (061702) | un | 24,00 | 57.6875 | 69.1385 | 1659.12
96610.79

## 13.9
Item | Código | Banco | Descrição | Unidade | Quantidade | Custo | Custo c/ BDI | Total
13.9 |  |  | SISTEMA DE PROTEÇÃO ATMOSFÉRICA (SPDA) |  | 1 |  |  | 96610.79

## 13.9.1
Item | Código | Banco | Descrição | Unidade | Quantidade | Custo | Custo c/ BDI | Total
13.9.1 | 15.007.0210-0 | EMOP | PARA-RAIO DE TELHADO,TIPO FRANKLIN,EM LATAO CROMADO,H=37,5CM ,COMPREENDENDO:30,00M DE CORDOALHA DE COBRE 16MM2,HASTE DE T ERRA E DEMAIS MATERIAIS NECESSARIOS.FORNECIMENTO E COLOCACAO 3%-DESGASTE DE FERRAMENTAS E EPI 5%-CAIXA DE ATERRAMENTO,PARAFUSOS E OUTROS MATERIAIS | un | 3 | 1540.0576 | 1845.759 | 5537.25
Resumo do Critério | Resumo do Critério | Resumo do Critério | Resumo do Critério | Resumo do Critério
Item | Tipo | Elementos | Nome do Subcritério | Total
1 | Categoria | 3 | Conexões do conduite (a) | 3
Adicionar a | 0 |  |  | 3
Conexões do conduite (a) | Conexões do conduite (a) | Conexões do conduite (a) | Conexões do conduite (a) | Conexões do conduite (a)
Tipo | Elementos | Seleção | Seleção | Total
Categoria | 3 | a | a | 3
Filtro de Fase | Filtro de Fase | Filtro de Fase | Filtro de Fase | Filtro de Fase
Criado em | Criado em | Criado em | Demolido em
|  |  | ------ | Ou
Filtro de Família | Filtro de Família | Filtro de Família | Filtro de Família | Filtro de Família
Família |  |  | Tipo
SPDA_Para Raio Tipo Franklin_Completo | SPDA_Para Raio Tipo Franklin_Completo | SPDA_Para Raio Tipo Franklin_Completo | 3m - 2 Descidas, Ø2'' (TEL-012) | Ou

## 13.9.2
Item | Código | Banco | Descrição | Unidade | Quantidade | Custo | Custo c/ BDI | Total
13.9.2 | 078206 | SBC | CABO DE COBRE NU MEIO DURO 7 FIOS 35mm2 | m | 22,27 | 41.0605 | 49.2111 | 1095.9
Resumo do Critério | Resumo do Critério | Resumo do Critério | Resumo do Critério | Resumo do Critério
Item | Tipo | Elementos | Nome do Subcritério | Total
1 | Categoria | 52 | Conduites (Comprimento) | 19.983
2 | Categoria | 9 | Conduites (Comprimento) | 2.2903
Adicionar a | 0 |  |  | 22.27
Conduites (Comprimento) | Conduites (Comprimento) | Conduites (Comprimento) | Conduites (Comprimento) | Conduites (Comprimento)
Tipo | Elementos | Seleção | Seleção | Total
Categoria | 52 | Comprimento | Comprimento | 19.983
Filtro de Fase | Filtro de Fase | Filtro de Fase | Filtro de Fase | Filtro de Fase
Criado em | Criado em | Criado em | Demolido em
|  |  | ------ | Ou
Filtro de Família | Filtro de Família | Filtro de Família | Filtro de Família | Filtro de Família
Família |  |  | Tipo
Conduite sem conexões | Conduite sem conexões | Conduite sem conexões | Cabo de cobre Nú 35mm² (TEL-5735) | Ou
Conduites (Comprimento) | Conduites (Comprimento) | Conduites (Comprimento) | Conduites (Comprimento) | Conduites (Comprimento)
Tipo | Elementos | Seleção | Seleção | Total
Categoria | 9 | Comprimento | Comprimento | 2.2903
Filtro de Fase | Filtro de Fase | Filtro de Fase | Filtro de Fase | Filtro de Fase
Criado em | Criado em | Criado em | Demolido em
|  |  | ------ | Ou
Filtro de Família | Filtro de Família | Filtro de Família | Filtro de Família | Filtro de Família
Família |  |  | Tipo
Conduite sem conexões | Conduite sem conexões | Conduite sem conexões | Cabo de cobre Nú 35mm² (TEL-5735) | Ou

## 13.9.3
Item | Código | Banco | Descrição | Unidade | Quantidade | Custo | Custo c/ BDI | Total
13.9.3 | 15.009.0143-0 | EMOP | CABO SOLIDO DE COBRE ELETROLITICO NU,TEMPERA MOLE,CLASSE 2,S ECAO CIRCULAR DE 50MM2.FORNECIMENTO E COLOCACAO 3%-DESGASTE DE FERRAMENTAS E EPI | m | 205,56 | 46.181 | 55.348 | 11375.69
Resumo do Critério | Resumo do Critério | Resumo do Critério | Resumo do Critério | Resumo do Critério
Item | Tipo | Elementos | Nome do Subcritério | Total
1 | Categoria | 77 | Conduites (Comprimento) | 188.3116
2 | Categoria | 18 | Conduites (Comprimento) | 17.2477
Adicionar a | 0 |  |  | 205.56
Conduites (Comprimento) | Conduites (Comprimento) | Conduites (Comprimento) | Conduites (Comprimento) | Conduites (Comprimento)
Tipo | Elementos | Seleção | Seleção | Total
Categoria | 77 | Comprimento | Comprimento | 188.3116
Filtro de Fase | Filtro de Fase | Filtro de Fase | Filtro de Fase | Filtro de Fase
Criado em | Criado em | Criado em | Demolido em
|  |  | ------ | Ou
Filtro de Família | Filtro de Família | Filtro de Família | Filtro de Família | Filtro de Família
Família |  |  | Tipo
Conduite sem conexões | Conduite sem conexões | Conduite sem conexões | Cabo de cobre Nú 50mm² (TEL-5750) | Ou
Conduites (Comprimento) | Conduites (Comprimento) | Conduites (Comprimento) | Conduites (Comprimento) | Conduites (Comprimento)
Tipo | Elementos | Seleção | Seleção | Total
Categoria | 18 | Comprimento | Comprimento | 17.2477
Filtro de Fase | Filtro de Fase | Filtro de Fase | Filtro de Fase | Filtro de Fase
Criado em | Criado em | Criado em | Demolido em
|  |  | ------ | Ou
Filtro de Família | Filtro de Família | Filtro de Família | Filtro de Família | Filtro de Família
Família |  |  | Tipo
Conduite sem conexões | Conduite sem conexões | Conduite sem conexões | Cabo de cobre Nú 50mm² (TEL-5750) | Ou

## 13.9.4
Item | Código | Banco | Descrição | Unidade | Quantidade | Custo | Custo c/ BDI | Total
13.9.4 | 077169 | SBC | CAIXA DE EQUIPOTENCIALIZACAO EM AcO 200x200x90mm TEL-901 | un | 1 | 510.9596 | 612.385 | 612.38
Resumo do Critério | Resumo do Critério | Resumo do Critério | Resumo do Critério | Resumo do Critério
Item | Tipo | Elementos | Nome do Subcritério | Total
1 | Categoria | 1 | Conexões do conduite (a) | 1
Adicionar a | 0 |  |  | 1
Conexões do conduite (a) | Conexões do conduite (a) | Conexões do conduite (a) | Conexões do conduite (a) | Conexões do conduite (a)
Tipo | Elementos | Seleção | Seleção | Total
Categoria | 1 | a | a | 1
Filtro de Fase | Filtro de Fase | Filtro de Fase | Filtro de Fase | Filtro de Fase
Criado em | Criado em | Criado em | Demolido em
|  |  | ------ | Ou
Filtro de Família | Filtro de Família | Filtro de Família | Filtro de Família | Filtro de Família
Família |  |  | Tipo
SPDA_Caixa de Equipotencialização (BEP) com 9 Terminais para uso Interno | SPDA_Caixa de Equipotencialização (BEP) com 9 Terminais para uso Interno | SPDA_Caixa de Equipotencialização (BEP) com 9 Terminais para uso Interno | BEP - (TEL-901) | Ou

## 13.9.5
Item | Código | Banco | Descrição | Unidade | Quantidade | Custo | Custo c/ BDI | Total
13.9.5 | 98111 | SINAPI | CAIXA DE INSPEÇÃO PARA ATERRAMENTO, CIRCULAR, EM POLIETILENO, DIÂMETRO INTERNO = 0,3 M. AF_12/2020 | un | 17 | 73.9637 | 88.6455 | 1506.88
Resumo do Critério | Resumo do Critério | Resumo do Critério | Resumo do Critério | Resumo do Critério
Item | Tipo | Elementos | Nome do Subcritério | Total
1 | Categoria | 17 | Conexões do conduite (a) | 17
Adicionar a | 0 |  |  | 17
Conexões do conduite (a) | Conexões do conduite (a) | Conexões do conduite (a) | Conexões do conduite (a) | Conexões do conduite (a)
Tipo | Elementos | Seleção | Seleção | Total
Categoria | 17 | a | a | 17
Filtro de Fase | Filtro de Fase | Filtro de Fase | Filtro de Fase | Filtro de Fase
Criado em | Criado em | Criado em | Demolido em
|  |  | ------ | Ou
Filtro de Família | Filtro de Família | Filtro de Família | Filtro de Família | Filtro de Família
Família |  |  | Tipo
SPDA_Caixa de Inspeção Redonda Aterramento | SPDA_Caixa de Inspeção Redonda Aterramento | SPDA_Caixa de Inspeção Redonda Aterramento | Caixa de Inspeçao Ø300mm com Haste Ø5/8''x2,40m (TEL-5814) | Ou

## 13.9.6
Item | Código | Banco | Descrição | Unidade | Quantidade | Custo | Custo c/ BDI | Total
13.9.6 | 15.007.0209-0 | EMOP | HASTE PARA ATERRAMENTO,DE COBRE DE 5/8"(16MM),COM 2,40M DE C OMPRIMENTO.FORNECIMENTO E COLOCACAO 3%-DESGASTE DE FERRAMENTAS E EPI | un | 58 | 50.3733 | 60.3724 | 3501.46
Resumo do Critério | Resumo do Critério | Resumo do Critério | Resumo do Critério | Resumo do Critério
Item | Tipo | Elementos | Nome do Subcritério | Total
1 | Categoria | 17 | Conexões do conduite (a) | 17
2 | Categoria | 41 | Conexões do conduite (a) | 41
Adicionar a | 0 |  |  | 58
Conexões do conduite (a) | Conexões do conduite (a) | Conexões do conduite (a) | Conexões do conduite (a) | Conexões do conduite (a)
Tipo | Elementos | Seleção | Seleção | Total
Categoria | 17 | a | a | 17
Filtro de Fase | Filtro de Fase | Filtro de Fase | Filtro de Fase | Filtro de Fase
Criado em | Criado em | Criado em | Demolido em
|  |  | ------ | Ou
Filtro de Família | Filtro de Família | Filtro de Família | Filtro de Família | Filtro de Família
Família |  |  | Tipo
SPDA_x.Haste de Aterramento para caixa de inspeção | SPDA_x.Haste de Aterramento para caixa de inspeção | SPDA_x.Haste de Aterramento para caixa de inspeção | Haste Ø5/8''x2,40m sem caixa de inspeção (TEL-5814) | Ou
Conexões do conduite (a) | Conexões do conduite (a) | Conexões do conduite (a) | Conexões do conduite (a) | Conexões do conduite (a)
Tipo | Elementos | Seleção | Seleção | Total
Categoria | 41 | a | a | 41
Filtro de Fase | Filtro de Fase | Filtro de Fase | Filtro de Fase | Filtro de Fase
Criado em | Criado em | Criado em | Demolido em
|  |  | ------ | Ou
Filtro de Família | Filtro de Família | Filtro de Família | Filtro de Família | Filtro de Família
Família |  |  | Tipo
SPDA_Haste de Aterramento sem caixa de inspeção | SPDA_Haste de Aterramento sem caixa de inspeção | SPDA_Haste de Aterramento sem caixa de inspeção | Haste Ø5/8''x2,40m sem caixa de inspeção (TEL-5814) | Ou

## 13.9.7
Item | Código | Banco | Descrição | Unidade | Quantidade | Custo | Custo c/ BDI | Total
13.9.7 | 078051 | SBC | SOLDA EXOTERMICA COM MOLDE GTB 16Y | un | 116 | 63.5556 | 76.1714 | 8835.72
Resumo do Critério | Resumo do Critério | Resumo do Critério | Resumo do Critério | Resumo do Critério
Item | Tipo | Elementos | Nome do Subcritério | Total
1 | Categoria | 116 | Conexões do conduite (a) | 116
Adicionar a | 0 |  |  | 116
Conexões do conduite (a) | Conexões do conduite (a) | Conexões do conduite (a) | Conexões do conduite (a) | Conexões do conduite (a)
Tipo | Elementos | Seleção | Seleção | Total
Categoria | 116 | a | a | 116
Filtro de Fase | Filtro de Fase | Filtro de Fase | Filtro de Fase | Filtro de Fase
Criado em | Criado em | Criado em | Demolido em
|  |  | ------ | Ou
Filtro de Família | Filtro de Família | Filtro de Família | Filtro de Família | Filtro de Família
Família |  |  | Tipo
SPDA_Solda Exotérmica em Haste de Aterramento | SPDA_Solda Exotérmica em Haste de Aterramento | SPDA_Solda Exotérmica em Haste de Aterramento | Solda Exotérmica em Haste de Aterramento | Ou

## 13.9.8
Item | Código | Banco | Descrição | Unidade | Quantidade | Custo | Custo c/ BDI | Total
13.9.8 | 104746 | SINAPI | MINI CAPTOR PARA SPDA - FORNECIMENTO E INSTALAÇÃO. AF_08/2023 | un | 67 | 30.4041 | 36.4394 | 2440.81
Resumo do Critério | Resumo do Critério | Resumo do Critério | Resumo do Critério | Resumo do Critério
Item | Tipo | Elementos | Nome do Subcritério | Total
1 | Categoria | 67 | Conexões do conduite (a) | 67
Adicionar a | 0 |  |  | 67
Conexões do conduite (a) | Conexões do conduite (a) | Conexões do conduite (a) | Conexões do conduite (a) | Conexões do conduite (a)
Tipo | Elementos | Seleção | Seleção | Total
Categoria | 67 | a | a | 67
Filtro de Fase | Filtro de Fase | Filtro de Fase | Filtro de Fase | Filtro de Fase
Criado em | Criado em | Criado em | Demolido em
|  |  | ------ | Ou
Filtro de Família | Filtro de Família | Filtro de Família | Filtro de Família | Filtro de Família
Família |  |  | Tipo
SPDA_Minicaptores em Aço GF.rfa sem conector de cabos | SPDA_Minicaptores em Aço GF.rfa sem conector de cabos | SPDA_Minicaptores em Aço GF.rfa sem conector de cabos | H=300mm x Ø10mm (TEL-2041) | Ou

## 13.9.9
Item | Código | Banco | Descrição | Unidade | Quantidade | Custo | Custo c/ BDI | Total
13.9.9 | 15.017.0280-0 | EMOP | TERMINAL MECANICO A COMPRESSAO,FABRICADO EM BRONZE,PARA CABO DE 50MM2.FORNECIMENTO E COLOCACAO ARGOS SOCIAIS GOS SOCIAIS | un | 4 | 23.0197 | 27.5891 | 110.32
Resumo do Critério | Resumo do Critério | Resumo do Critério | Resumo do Critério | Resumo do Critério
Item | Tipo | Elementos | Nome do Subcritério | Total
1 | Categoria | 4 | Conexões do conduite (a) | 4
Adicionar a | 0 |  |  | 4
Conexões do conduite (a) | Conexões do conduite (a) | Conexões do conduite (a) | Conexões do conduite (a) | Conexões do conduite (a)
Tipo | Elementos | Seleção | Seleção | Total
Categoria | 4 | a | a | 4
Filtro de Fase | Filtro de Fase | Filtro de Fase | Filtro de Fase | Filtro de Fase
Criado em | Criado em | Criado em | Demolido em
|  |  | ------ | Ou
Filtro de Família | Filtro de Família | Filtro de Família | Filtro de Família | Filtro de Família
Família |  |  | Tipo
SPDA_Terminais Estanhados 1 Furo 1 Compressão 02 | SPDA_Terminais Estanhados 1 Furo 1 Compressão 02 | SPDA_Terminais Estanhados 1 Furo 1 Compressão 02 | Terminal Estanhado 1 Furo, 50mm² (TEL-5150) | Ou

## 13.9.10
Item | Código | Banco | Descrição | Unidade | Quantidade | Custo | Custo c/ BDI | Total
13.9.10 | COMP_BE_10- O/D | Emp | BARRA CHATA, EM ALUMINIO, 7/8"x1/8"x300mm (70mm²) REF.:SINAPI (100870) | un | 77 | 649.4666 | 778.3858 | 59935.26
Resumo do Critério | Resumo do Critério | Resumo do Critério | Resumo do Critério | Resumo do Critério
Item | Tipo | Elementos | Nome do Subcritério | Total
1 | Categoria | 77 | Conexões do conduite (a) | 77
Adicionar a | 0 |  |  | 77
Conexões do conduite (a) | Conexões do conduite (a) | Conexões do conduite (a) | Conexões do conduite (a) | Conexões do conduite (a)
Tipo | Elementos | Seleção | Seleção | Total
Categoria | 77 | a | a | 77
Filtro de Fase | Filtro de Fase | Filtro de Fase | Filtro de Fase | Filtro de Fase
Criado em | Criado em | Criado em | Demolido em
|  |  | ------ | Ou
Filtro de Família | Filtro de Família | Filtro de Família | Filtro de Família | Filtro de Família
Família |  |  | Tipo
SPDA_Barra Chata | SPDA_Barra Chata | SPDA_Barra Chata | Barra Chata em Alumínio 7/8″x1/8″x3m - 70mm² (TEL-771) | Ou

## 13.9.11
Item | Código | Banco | Descrição | Unidade | Quantidade | Custo | Custo c/ BDI | Total
13.9.11 | COMP_BE_33- O/D | Emp | CONECTOR ATERRINSERT COM DISCO EM LATÃO, FORNECIMENTO E INSTALACAO. REF.: SBC (061702) | un | 24 | 57.6875 | 69.1385 | 1659.12
Resumo do Critério | Resumo do Critério | Resumo do Critério | Resumo do Critério | Resumo do Critério
Item | Tipo | Elementos | Nome do Subcritério | Total
1 | Categoria | 11 | Conexões do conduite (a) | 11
2 | Categoria | 13 | Conexões do conduite (a) | 13
Adicionar a | 0 |  |  | 24
Conexões do conduite (a) | Conexões do conduite (a) | Conexões do conduite (a) | Conexões do conduite (a) | Conexões do conduite (a)
Tipo | Elementos | Seleção | Seleção | Total
Categoria | 11 | a | a | 11
Filtro de Fase | Filtro de Fase | Filtro de Fase | Filtro de Fase | Filtro de Fase
Criado em | Criado em | Criado em | Demolido em
|  |  | ------ | Ou
Filtro de Família | Filtro de Família | Filtro de Família | Filtro de Família | Filtro de Família
Família |  |  | Tipo
SPDA_Conector ATERRINSERT | SPDA_Conector ATERRINSERT | SPDA_Conector ATERRINSERT | Conector ATERRINSERT (TEL-656) | Ou
Conexões do conduite (a) | Conexões do conduite (a) | Conexões do conduite (a) | Conexões do conduite (a) | Conexões do conduite (a)
Tipo | Elementos | Seleção | Seleção | Total
Categoria | 13 | a | a | 13
Filtro de Fase | Filtro de Fase | Filtro de Fase | Filtro de Fase | Filtro de Fase
Criado em | Criado em | Criado em | Demolido em
|  |  | ------ | Ou
Filtro de Família | Filtro de Família | Filtro de Família | Filtro de Família | Filtro de Família
Família |  |  | Tipo
SPDA_Terminais Estanhados 1 Furo 1 Compressão 02 | SPDA_Terminais Estanhados 1 Furo 1 Compressão 02 | SPDA_Terminais Estanhados 1 Furo 1 Compressão 02 | aterrinset com conector | Ou

## 13.9.1E
PARA-RAIO DE TELHADO,TIPO FRANKLIN,EM LATAO CROMADO,H=37,5CM ,COMPREENDENDO:30,00M DE CORDOALHA DE COBRE 16MM2,HASTE DE T ERRA E DEMAIS MATERIAIS NECESSARIOS.FORNECIMENTO E COLOCACAO 3%-DESGASTE DE FERRAMENTAS E EPI 5%-CAIXA DE ATERRAMENTO,PARAFUSOS E OUTROS MATERIAIS | PARA-RAIO DE TELHADO,TIPO FRANKLIN,EM LATAO CROMADO,H=37,5CM ,COMPREENDENDO:30,00M DE CORDOALHA DE COBRE 16MM2,HASTE DE T ERRA E DEMAIS MATERIAIS NECESSARIOS.FORNECIMENTO E COLOCACAO 3%-DESGASTE DE FERRAMENTAS E EPI 5%-CAIXA DE ATERRAMENTO,PARAFUSOS E OUTROS MATERIAIS | PARA-RAIO DE TELHADO,TIPO FRANKLIN,EM LATAO CROMADO,H=37,5CM ,COMPREENDENDO:30,00M DE CORDOALHA DE COBRE 16MM2,HASTE DE T ERRA E DEMAIS MATERIAIS NECESSARIOS.FORNECIMENTO E COLOCACAO 3%-DESGASTE DE FERRAMENTAS E EPI 5%-CAIXA DE ATERRAMENTO,PARAFUSOS E OUTROS MATERIAIS | PARA-RAIO DE TELHADO,TIPO FRANKLIN,EM LATAO CROMADO,H=37,5CM ,COMPREENDENDO:30,00M DE CORDOALHA DE COBRE 16MM2,HASTE DE T ERRA E DEMAIS MATERIAIS NECESSARIOS.FORNECIMENTO E COLOCACAO 3%-DESGASTE DE FERRAMENTAS E EPI 5%-CAIXA DE ATERRAMENTO,PARAFUSOS E OUTROS MATERIAIS | PARA-RAIO DE TELHADO,TIPO FRANKLIN,EM LATAO CROMADO,H=37,5CM ,COMPREENDENDO:30,00M DE CORDOALHA DE COBRE 16MM2,HASTE DE T ERRA E DEMAIS MATERIAIS NECESSARIOS.FORNECIMENTO E COLOCACAO 3%-DESGASTE DE FERRAMENTAS E EPI 5%-CAIXA DE ATERRAMENTO,PARAFUSOS E OUTROS MATERIAIS
PARA-RAIO DE TELHADO,TIPO FRANKLIN,EM LATAO CROMADO,H=37,5CM ,COMPREENDENDO:30,00M DE CORDOALHA DE COBRE 16MM2,HASTE DE T ERRA E DEMAIS MATERIAIS NECESSARIOS.FORNECIMENTO E COLOCACAO 3%-DESGASTE DE FERRAMENTAS E EPI 5%-CAIXA DE ATERRAMENTO,PARAFUSOS E OUTROS MATERIAIS | PARA-RAIO DE TELHADO,TIPO FRANKLIN,EM LATAO CROMADO,H=37,5CM ,COMPREENDENDO:30,00M DE CORDOALHA DE COBRE 16MM2,HASTE DE T ERRA E DEMAIS MATERIAIS NECESSARIOS.FORNECIMENTO E COLOCACAO 3%-DESGASTE DE FERRAMENTAS E EPI 5%-CAIXA DE ATERRAMENTO,PARAFUSOS E OUTROS MATERIAIS | PARA-RAIO DE TELHADO,TIPO FRANKLIN,EM LATAO CROMADO,H=37,5CM ,COMPREENDENDO:30,00M DE CORDOALHA DE COBRE 16MM2,HASTE DE T ERRA E DEMAIS MATERIAIS NECESSARIOS.FORNECIMENTO E COLOCACAO 3%-DESGASTE DE FERRAMENTAS E EPI 5%-CAIXA DE ATERRAMENTO,PARAFUSOS E OUTROS MATERIAIS | PARA-RAIO DE TELHADO,TIPO FRANKLIN,EM LATAO CROMADO,H=37,5CM ,COMPREENDENDO:30,00M DE CORDOALHA DE COBRE 16MM2,HASTE DE T ERRA E DEMAIS MATERIAIS NECESSARIOS.FORNECIMENTO E COLOCACAO 3%-DESGASTE DE FERRAMENTAS E EPI 5%-CAIXA DE ATERRAMENTO,PARAFUSOS E OUTROS MATERIAIS | PARA-RAIO DE TELHADO,TIPO FRANKLIN,EM LATAO CROMADO,H=37,5CM ,COMPREENDENDO:30,00M DE CORDOALHA DE COBRE 16MM2,HASTE DE T ERRA E DEMAIS MATERIAIS NECESSARIOS.FORNECIMENTO E COLOCACAO 3%-DESGASTE DE FERRAMENTAS E EPI 5%-CAIXA DE ATERRAMENTO,PARAFUSOS E OUTROS MATERIAIS
Conexões do conduite (a) | Conexões do conduite (a) | Conexões do conduite (a) | Conexões do conduite (a) | Conexões do conduite (a)
Projeto | Vínculo | Elemento | Id do Revit | Totais:
BE-PMSa-MOD-SPDA-CAMARA-BA-000-R | ------ | 3m - 2 Descidas, Ø2'' (TEL-012) | 2363855 | 1
BE-PMSa-MOD-SPDA-CAMARA-BA-000-R | ------ | 3m - 2 Descidas, Ø2'' (TEL-012) | 2363946 | 1
BE-PMSa-MOD-SPDA-CAMARA-BA-000-R | ------ | 3m - 2 Descidas, Ø2'' (TEL-012) | 2432035 | 1

## 13.9.2E
CABO DE COBRE NU MEIO DURO 7 FIOS 35mm2 | CABO DE COBRE NU MEIO DURO 7 FIOS 35mm2 | CABO DE COBRE NU MEIO DURO 7 FIOS 35mm2 | CABO DE COBRE NU MEIO DURO 7 FIOS 35mm2 | CABO DE COBRE NU MEIO DURO 7 FIOS 35mm2
CABO DE COBRE NU MEIO DURO 7 FIOS 35mm2 | CABO DE COBRE NU MEIO DURO 7 FIOS 35mm2 | CABO DE COBRE NU MEIO DURO 7 FIOS 35mm2 | CABO DE COBRE NU MEIO DURO 7 FIOS 35mm2 | CABO DE COBRE NU MEIO DURO 7 FIOS 35mm2
Conduites (Comprimento) | Conduites (Comprimento) | Conduites (Comprimento) | Conduites (Comprimento) | Conduites (Comprimento)
Projeto | Vínculo | Elemento | Id do Revit | Totais:
BE-PMSa-MOD-SPDA-CAMARA-BA-000-R | ------ | Cabo de cobre Nú 35mm² (TEL-5735) | 2392797 | 0.133
BE-PMSa-MOD-SPDA-CAMARA-BA-000-R | ------ | Cabo de cobre Nú 35mm² (TEL-5735) | 2397661 | 0.59326
BE-PMSa-MOD-SPDA-CAMARA-BA-000-R | ------ | Cabo de cobre Nú 35mm² (TEL-5735) | 2397669 | 0.062523
BE-PMSa-MOD-SPDA-CAMARA-BA-000-R | ------ | Cabo de cobre Nú 35mm² (TEL-5735) | 2398499 | 2.6153
BE-PMSa-MOD-SPDA-CAMARA-BA-000-R | ------ | Cabo de cobre Nú 35mm² (TEL-5735) | 2406280 | 0.0032884
BE-PMSa-MOD-SPDA-CAMARA-BA-000-R | ------ | Cabo de cobre Nú 35mm² (TEL-5735) | 2406982 | 0.088
BE-PMSa-MOD-SPDA-CAMARA-BA-000-R | ------ | Cabo de cobre Nú 35mm² (TEL-5735) | 2406984 | 0.67214
BE-PMSa-MOD-SPDA-CAMARA-BA-000-R | ------ | Cabo de cobre Nú 35mm² (TEL-5735) | 2406991 | 0.0032884
BE-PMSa-MOD-SPDA-CAMARA-BA-000-R | ------ | Cabo de cobre Nú 35mm² (TEL-5735) | 2407044 | 0.088
BE-PMSa-MOD-SPDA-CAMARA-BA-000-R | ------ | Cabo de cobre Nú 35mm² (TEL-5735) | 2407046 | 0.67214
BE-PMSa-MOD-SPDA-CAMARA-BA-000-R | ------ | Cabo de cobre Nú 35mm² (TEL-5735) | 2407053 | 0.0032884
BE-PMSa-MOD-SPDA-CAMARA-BA-000-R | ------ | Cabo de cobre Nú 35mm² (TEL-5735) | 2407116 | 0.088
BE-PMSa-MOD-SPDA-CAMARA-BA-000-R | ------ | Cabo de cobre Nú 35mm² (TEL-5735) | 2407118 | 0.67214
BE-PMSa-MOD-SPDA-CAMARA-BA-000-R | ------ | Cabo de cobre Nú 35mm² (TEL-5735) | 2407125 | 0.0032884
BE-PMSa-MOD-SPDA-CAMARA-BA-000-R | ------ | Cabo de cobre Nú 35mm² (TEL-5735) | 2407188 | 0.088
BE-PMSa-MOD-SPDA-CAMARA-BA-000-R | ------ | Cabo de cobre Nú 35mm² (TEL-5735) | 2407190 | 0.67214
BE-PMSa-MOD-SPDA-CAMARA-BA-000-R | ------ | Cabo de cobre Nú 35mm² (TEL-5735) | 2407197 | 0.0032884
BE-PMSa-MOD-SPDA-CAMARA-BA-000-R | ------ | Cabo de cobre Nú 35mm² (TEL-5735) | 2407301 | 0.088
BE-PMSa-MOD-SPDA-CAMARA-BA-000-R | ------ | Cabo de cobre Nú 35mm² (TEL-5735) | 2407303 | 0.67214
BE-PMSa-MOD-SPDA-CAMARA-BA-000-R | ------ | Cabo de cobre Nú 35mm² (TEL-5735) | 2407310 | 0.0032884
BE-PMSa-MOD-SPDA-CAMARA-BA-000-R | ------ | Cabo de cobre Nú 35mm² (TEL-5735) | 2407408 | 0.088
BE-PMSa-MOD-SPDA-CAMARA-BA-000-R | ------ | Cabo de cobre Nú 35mm² (TEL-5735) | 2407410 | 0.67214
BE-PMSa-MOD-SPDA-CAMARA-BA-000-R | ------ | Cabo de cobre Nú 35mm² (TEL-5735) | 2407417 | 0.0032884
BE-PMSa-MOD-SPDA-CAMARA-BA-000-R | ------ | Cabo de cobre Nú 35mm² (TEL-5735) | 2407628 | 0.088
BE-PMSa-MOD-SPDA-CAMARA-BA-000-R | ------ | Cabo de cobre Nú 35mm² (TEL-5735) | 2407630 | 0.67214
BE-PMSa-MOD-SPDA-CAMARA-BA-000-R | ------ | Cabo de cobre Nú 35mm² (TEL-5735) | 2407637 | 0.0032884
BE-PMSa-MOD-SPDA-CAMARA-BA-000-R | ------ | Cabo de cobre Nú 35mm² (TEL-5735) | 2407806 | 0.088
BE-PMSa-MOD-SPDA-CAMARA-BA-000-R | ------ | Cabo de cobre Nú 35mm² (TEL-5735) | 2407808 | 0.67214
BE-PMSa-MOD-SPDA-CAMARA-BA-000-R | ------ | Cabo de cobre Nú 35mm² (TEL-5735) | 2408667 | 0.077541
BE-PMSa-MOD-SPDA-CAMARA-BA-000-R | ------ | Cabo de cobre Nú 35mm² (TEL-5735) | 2408734 | 0.0187
BE-PMSa-MOD-SPDA-CAMARA-BA-000-R | ------ | Cabo de cobre Nú 35mm² (TEL-5735) | 2408735 | 0.027367
BE-PMSa-MOD-SPDA-CAMARA-BA-000-R | ------ | Cabo de cobre Nú 35mm² (TEL-5735) | 2408847 | 0.088
BE-PMSa-MOD-SPDA-CAMARA-BA-000-R | ------ | Cabo de cobre Nú 35mm² (TEL-5735) | 2408849 | 0.67214
BE-PMSa-MOD-SPDA-CAMARA-BA-000-R | ------ | Cabo de cobre Nú 35mm² (TEL-5735) | 2408856 | 0.0032884
BE-PMSa-MOD-SPDA-CAMARA-BA-000-R | ------ | Cabo de cobre Nú 35mm² (TEL-5735) | 2409149 | 0.088
BE-PMSa-MOD-SPDA-CAMARA-BA-000-R | ------ | Cabo de cobre Nú 35mm² (TEL-5735) | 2409151 | 0.67214
BE-PMSa-MOD-SPDA-CAMARA-BA-000-R | ------ | Cabo de cobre Nú 35mm² (TEL-5735) | 2409158 | 0.0032884
BE-PMSa-MOD-SPDA-CAMARA-BA-000-R | ------ | Cabo de cobre Nú 35mm² (TEL-5735) | 2377398 | 0.083
BE-PMSa-MOD-SPDA-CAMARA-BA-000-R | ------ | Cabo de cobre Nú 35mm² (TEL-5735) | 2377600 | 0.87738
BE-PMSa-MOD-SPDA-CAMARA-BA-000-R | ------ | Cabo de cobre Nú 35mm² (TEL-5735) | 2377958 | 0.028
BE-PMSa-MOD-SPDA-CAMARA-BA-000-R | ------ | Cabo de cobre Nú 35mm² (TEL-5735) | 2360850 | 0.088
BE-PMSa-MOD-SPDA-CAMARA-BA-000-R | ------ | Cabo de cobre Nú 35mm² (TEL-5735) | 2360853 | 0.67214
BE-PMSa-MOD-SPDA-CAMARA-BA-000-R | ------ | Cabo de cobre Nú 35mm² (TEL-5735) | 2372101 | 0.133
BE-PMSa-MOD-SPDA-CAMARA-BA-000-R | ------ | Cabo de cobre Nú 35mm² (TEL-5735) | 2372138 | 2.6407
BE-PMSa-MOD-SPDA-CAMARA-BA-000-R | ------ | Cabo de cobre Nú 35mm² (TEL-5735) | 2372244 | 0.15059
BE-PMSa-MOD-SPDA-CAMARA-BA-000-R | ------ | Cabo de cobre Nú 35mm² (TEL-5735) | 2373321 | 0.052024
BE-PMSa-MOD-SPDA-CAMARA-BA-000-R | ------ | Cabo de cobre Nú 35mm² (TEL-5735) | 2373355 | 0.765
BE-PMSa-MOD-SPDA-CAMARA-BA-000-R | ------ | Cabo de cobre Nú 35mm² (TEL-5735) | 2398975 | 0.118
BE-PMSa-MOD-SPDA-CAMARA-BA-000-R | ------ | Cabo de cobre Nú 35mm² (TEL-5735) | 2398997 | 0.42735
BE-PMSa-MOD-SPDA-CAMARA-BA-000-R | ------ | Cabo de cobre Nú 35mm² (TEL-5735) | 2399472 | 0.0096877
BE-PMSa-MOD-SPDA-CAMARA-BA-000-R | ------ | Cabo de cobre Nú 35mm² (TEL-5735) | 2368623 | 0.13193
BE-PMSa-MOD-SPDA-CAMARA-BA-000-R | ------ | Cabo de cobre Nú 35mm² (TEL-5735) | 2368693 | 2.6442
CABO DE COBRE NU MEIO DURO 7 FIOS 35mm2 | CABO DE COBRE NU MEIO DURO 7 FIOS 35mm2 | CABO DE COBRE NU MEIO DURO 7 FIOS 35mm2 | CABO DE COBRE NU MEIO DURO 7 FIOS 35mm2 | CABO DE COBRE NU MEIO DURO 7 FIOS 35mm2
CABO DE COBRE NU MEIO DURO 7 FIOS 35mm2 | CABO DE COBRE NU MEIO DURO 7 FIOS 35mm2 | CABO DE COBRE NU MEIO DURO 7 FIOS 35mm2 | CABO DE COBRE NU MEIO DURO 7 FIOS 35mm2 | CABO DE COBRE NU MEIO DURO 7 FIOS 35mm2
Conduites (Comprimento) | Conduites (Comprimento) | Conduites (Comprimento) | Conduites (Comprimento) | Conduites (Comprimento)
Projeto | Vínculo | Elemento | Id do Revit | Totais:
BE-PMSa-MOD-SPDA-CAMARA-BA-000-R | ------ | Cabo de cobre Nú 35mm² (TEL-5735) | 2408968 | 0.088
BE-PMSa-MOD-SPDA-CAMARA-BA-000-R | ------ | Cabo de cobre Nú 35mm² (TEL-5735) | 2408970 | 0.67214
BE-PMSa-MOD-SPDA-CAMARA-BA-000-R | ------ | Cabo de cobre Nú 35mm² (TEL-5735) | 2408977 | 0.0032884
BE-PMSa-MOD-SPDA-CAMARA-BA-000-R | ------ | Cabo de cobre Nú 35mm² (TEL-5735) | 2409279 | 0.088
BE-PMSa-MOD-SPDA-CAMARA-BA-000-R | ------ | Cabo de cobre Nú 35mm² (TEL-5735) | 2409281 | 0.67214
BE-PMSa-MOD-SPDA-CAMARA-BA-000-R | ------ | Cabo de cobre Nú 35mm² (TEL-5735) | 2409288 | 0.0032884
BE-PMSa-MOD-SPDA-CAMARA-BA-000-R | ------ | Cabo de cobre Nú 35mm² (TEL-5735) | 2409361 | 0.088
BE-PMSa-MOD-SPDA-CAMARA-BA-000-R | ------ | Cabo de cobre Nú 35mm² (TEL-5735) | 2409363 | 0.67214
BE-PMSa-MOD-SPDA-CAMARA-BA-000-R | ------ | Cabo de cobre Nú 35mm² (TEL-5735) | 2409370 | 0.0032884

## 13.9.3E
CABO SOLIDO DE COBRE ELETROLITICO NU,TEMPERA MOLE,CLASSE 2,S ECAO CIRCULAR DE 50MM2.FORNECIMENTO E COLOCACAO 3%-DESGASTE DE FERRAMENTAS E EPI | CABO SOLIDO DE COBRE ELETROLITICO NU,TEMPERA MOLE,CLASSE 2,S ECAO CIRCULAR DE 50MM2.FORNECIMENTO E COLOCACAO 3%-DESGASTE DE FERRAMENTAS E EPI | CABO SOLIDO DE COBRE ELETROLITICO NU,TEMPERA MOLE,CLASSE 2,S ECAO CIRCULAR DE 50MM2.FORNECIMENTO E COLOCACAO 3%-DESGASTE DE FERRAMENTAS E EPI | CABO SOLIDO DE COBRE ELETROLITICO NU,TEMPERA MOLE,CLASSE 2,S ECAO CIRCULAR DE 50MM2.FORNECIMENTO E COLOCACAO 3%-DESGASTE DE FERRAMENTAS E EPI | CABO SOLIDO DE COBRE ELETROLITICO NU,TEMPERA MOLE,CLASSE 2,S ECAO CIRCULAR DE 50MM2.FORNECIMENTO E COLOCACAO 3%-DESGASTE DE FERRAMENTAS E EPI
CABO SOLIDO DE COBRE ELETROLITICO NU,TEMPERA MOLE,CLASSE 2,S ECAO CIRCULAR DE 50MM2.FORNECIMENTO E COLOCACAO 3%-DESGASTE DE FERRAMENTAS E EPI | CABO SOLIDO DE COBRE ELETROLITICO NU,TEMPERA MOLE,CLASSE 2,S ECAO CIRCULAR DE 50MM2.FORNECIMENTO E COLOCACAO 3%-DESGASTE DE FERRAMENTAS E EPI | CABO SOLIDO DE COBRE ELETROLITICO NU,TEMPERA MOLE,CLASSE 2,S ECAO CIRCULAR DE 50MM2.FORNECIMENTO E COLOCACAO 3%-DESGASTE DE FERRAMENTAS E EPI | CABO SOLIDO DE COBRE ELETROLITICO NU,TEMPERA MOLE,CLASSE 2,S ECAO CIRCULAR DE 50MM2.FORNECIMENTO E COLOCACAO 3%-DESGASTE DE FERRAMENTAS E EPI | CABO SOLIDO DE COBRE ELETROLITICO NU,TEMPERA MOLE,CLASSE 2,S ECAO CIRCULAR DE 50MM2.FORNECIMENTO E COLOCACAO 3%-DESGASTE DE FERRAMENTAS E EPI
Conduites (Comprimento) | Conduites (Comprimento) | Conduites (Comprimento) | Conduites (Comprimento) | Conduites (Comprimento)
Projeto | Vínculo | Elemento | Id do Revit | Totais:
BE-PMSa-MOD-SPDA-CAMARA-BA-000-R | ------ | Cabo de cobre Nú 50mm² (TEL-5750) | 2401656 | 10.1728
BE-PMSa-MOD-SPDA-CAMARA-BA-000-R | ------ | Cabo de cobre Nú 50mm² (TEL-5750) | 2401741 | 7.9199
BE-PMSa-MOD-SPDA-CAMARA-BA-000-R | ------ | Cabo de cobre Nú 50mm² (TEL-5750) | 2401822 | 10.075
BE-PMSa-MOD-SPDA-CAMARA-BA-000-R | ------ | Cabo de cobre Nú 50mm² (TEL-5750) | 2361910 | 0.058
BE-PMSa-MOD-SPDA-CAMARA-BA-000-R | ------ | Cabo de cobre Nú 50mm² (TEL-5750) | 2361913 | 0.96994
BE-PMSa-MOD-SPDA-CAMARA-BA-000-R | ------ | Cabo de cobre Nú 50mm² (TEL-5750) | 2361923 | 0.034291
BE-PMSa-MOD-SPDA-CAMARA-BA-000-R | ------ | Cabo de cobre Nú 50mm² (TEL-5750) | 2361969 | 0.058
BE-PMSa-MOD-SPDA-CAMARA-BA-000-R | ------ | Cabo de cobre Nú 50mm² (TEL-5750) | 2361972 | 0.96994
BE-PMSa-MOD-SPDA-CAMARA-BA-000-R | ------ | Cabo de cobre Nú 50mm² (TEL-5750) | 2361982 | 0.022566
BE-PMSa-MOD-SPDA-CAMARA-BA-000-R | ------ | Cabo de cobre Nú 50mm² (TEL-5750) | 2401943 | 11.4377
BE-PMSa-MOD-SPDA-CAMARA-BA-000-R | ------ | Cabo de cobre Nú 50mm² (TEL-5750) | 2402167 | 7.1369
BE-PMSa-MOD-SPDA-CAMARA-BA-000-R | ------ | Cabo de cobre Nú 50mm² (TEL-5750) | 2402229 | 7.2241
BE-PMSa-MOD-SPDA-CAMARA-BA-000-R | ------ | Cabo de cobre Nú 50mm² (TEL-5750) | 2402260 | 0.93089
BE-PMSa-MOD-SPDA-CAMARA-BA-000-R | ------ | Cabo de cobre Nú 50mm² (TEL-5750) | 2402332 | 9.1911
BE-PMSa-MOD-SPDA-CAMARA-BA-000-R | ------ | Cabo de cobre Nú 50mm² (TEL-5750) | 2402437 | 10.3316
BE-PMSa-MOD-SPDA-CAMARA-BA-000-R | ------ | Cabo de cobre Nú 50mm² (TEL-5750) | 2402478 | 7.4572
BE-PMSa-MOD-SPDA-CAMARA-BA-000-R | ------ | Cabo de cobre Nú 50mm² (TEL-5750) | 2402494 | 0.045993
BE-PMSa-MOD-SPDA-CAMARA-BA-000-R | ------ | Cabo de cobre Nú 50mm² (TEL-5750) | 2402545 | 4.9171
BE-PMSa-MOD-SPDA-CAMARA-BA-000-R | ------ | Cabo de cobre Nú 50mm² (TEL-5750) | 2402584 | 2.259
BE-PMSa-MOD-SPDA-CAMARA-BA-000-R | ------ | Cabo de cobre Nú 50mm² (TEL-5750) | 2402599 | 0.085029
BE-PMSa-MOD-SPDA-CAMARA-BA-000-R | ------ | Cabo de cobre Nú 50mm² (TEL-5750) | 2402796 | 6.7611
BE-PMSa-MOD-SPDA-CAMARA-BA-000-R | ------ | Cabo de cobre Nú 50mm² (TEL-5750) | 2402811 | 3.3891
BE-PMSa-MOD-SPDA-CAMARA-BA-000-R | ------ | Cabo de cobre Nú 50mm² (TEL-5750) | 2402825 | 0.076414
BE-PMSa-MOD-SPDA-CAMARA-BA-000-R | ------ | Cabo de cobre Nú 50mm² (TEL-5750) | 2402826 | 0.084029
BE-PMSa-MOD-SPDA-CAMARA-BA-000-R | ------ | Cabo de cobre Nú 50mm² (TEL-5750) | 2402864 | 1.9003
BE-PMSa-MOD-SPDA-CAMARA-BA-000-R | ------ | Cabo de cobre Nú 50mm² (TEL-5750) | 2402874 | 0.089129
BE-PMSa-MOD-SPDA-CAMARA-BA-000-R | ------ | Cabo de cobre Nú 50mm² (TEL-5750) | 2402879 | 7.8935
BE-PMSa-MOD-SPDA-CAMARA-BA-000-R | ------ | Cabo de cobre Nú 50mm² (TEL-5750) | 2402924 | 12.5162
BE-PMSa-MOD-SPDA-CAMARA-BA-000-R | ------ | Cabo de cobre Nú 50mm² (TEL-5750) | 2402962 | 5.3821
BE-PMSa-MOD-SPDA-CAMARA-BA-000-R | ------ | Cabo de cobre Nú 50mm² (TEL-5750) | 2403049 | 12.3197
BE-PMSa-MOD-SPDA-CAMARA-BA-000-R | ------ | Cabo de cobre Nú 50mm² (TEL-5750) | 2403135 | 1.2667
BE-PMSa-MOD-SPDA-CAMARA-BA-000-R | ------ | Cabo de cobre Nú 50mm² (TEL-5750) | 2403146 | 15.8111
BE-PMSa-MOD-SPDA-CAMARA-BA-000-R | ------ | Cabo de cobre Nú 50mm² (TEL-5750) | 2403640 | 1.0592
BE-PMSa-MOD-SPDA-CAMARA-BA-000-R | ------ | Cabo de cobre Nú 50mm² (TEL-5750) | 2403801 | 0.0028125
BE-PMSa-MOD-SPDA-CAMARA-BA-000-R | ------ | Cabo de cobre Nú 50mm² (TEL-5750) | 2403896 | 0.29769
BE-PMSa-MOD-SPDA-CAMARA-BA-000-R | ------ | Cabo de cobre Nú 50mm² (TEL-5750) | 2404011 | 1.1052
BE-PMSa-MOD-SPDA-CAMARA-BA-000-R | ------ | Cabo de cobre Nú 50mm² (TEL-5750) | 2404013 | 0.0028125
BE-PMSa-MOD-SPDA-CAMARA-BA-000-R | ------ | Cabo de cobre Nú 50mm² (TEL-5750) | 2404015 | 0.19769
BE-PMSa-MOD-SPDA-CAMARA-BA-000-R | ------ | Cabo de cobre Nú 50mm² (TEL-5750) | 2404032 | 1.0902
BE-PMSa-MOD-SPDA-CAMARA-BA-000-R | ------ | Cabo de cobre Nú 50mm² (TEL-5750) | 2404034 | 0.0028125
BE-PMSa-MOD-SPDA-CAMARA-BA-000-R | ------ | Cabo de cobre Nú 50mm² (TEL-5750) | 2404036 | 0.19769
BE-PMSa-MOD-SPDA-CAMARA-BA-000-R | ------ | Cabo de cobre Nú 50mm² (TEL-5750) | 2404233 | 1.0252
BE-PMSa-MOD-SPDA-CAMARA-BA-000-R | ------ | Cabo de cobre Nú 50mm² (TEL-5750) | 2404235 | 0.0028125
BE-PMSa-MOD-SPDA-CAMARA-BA-000-R | ------ | Cabo de cobre Nú 50mm² (TEL-5750) | 2404237 | 0.19769
BE-PMSa-MOD-SPDA-CAMARA-BA-000-R | ------ | Cabo de cobre Nú 50mm² (TEL-5750) | 2404301 | 1.1525
BE-PMSa-MOD-SPDA-CAMARA-BA-000-R | ------ | Cabo de cobre Nú 50mm² (TEL-5750) | 2404303 | 0.0028125
BE-PMSa-MOD-SPDA-CAMARA-BA-000-R | ------ | Cabo de cobre Nú 50mm² (TEL-5750) | 2404305 | 0.19769
BE-PMSa-MOD-SPDA-CAMARA-BA-000-R | ------ | Cabo de cobre Nú 50mm² (TEL-5750) | 2404365 | 0.95319
BE-PMSa-MOD-SPDA-CAMARA-BA-000-R | ------ | Cabo de cobre Nú 50mm² (TEL-5750) | 2404367 | 0.0028125
BE-PMSa-MOD-SPDA-CAMARA-BA-000-R | ------ | Cabo de cobre Nú 50mm² (TEL-5750) | 2404369 | 0.19769
BE-PMSa-MOD-SPDA-CAMARA-BA-000-R | ------ | Cabo de cobre Nú 50mm² (TEL-5750) | 2404533 | 0.95288
BE-PMSa-MOD-SPDA-CAMARA-BA-000-R | ------ | Cabo de cobre Nú 50mm² (TEL-5750) | 2404535 | 0.003125
BE-PMSa-MOD-SPDA-CAMARA-BA-000-R | ------ | Cabo de cobre Nú 50mm² (TEL-5750) | 2404537 | 0.19769
BE-PMSa-MOD-SPDA-CAMARA-BA-000-R | ------ | Cabo de cobre Nú 50mm² (TEL-5750) | 2413726 | 1.0202
BE-PMSa-MOD-SPDA-CAMARA-BA-000-R | ------ | Cabo de cobre Nú 50mm² (TEL-5750) | 2413727 | 0.0028125
BE-PMSa-MOD-SPDA-CAMARA-BA-000-R | ------ | Cabo de cobre Nú 50mm² (TEL-5750) | 2413728 | 0.19769
BE-PMSa-MOD-SPDA-CAMARA-BA-000-R | ------ | Cabo de cobre Nú 50mm² (TEL-5750) | 2434416 | 1.02
BE-PMSa-MOD-SPDA-CAMARA-BA-000-R | ------ | Cabo de cobre Nú 50mm² (TEL-5750) | 2434424 | 0.45475
BE-PMSa-MOD-SPDA-CAMARA-BA-000-R | ------ | Cabo de cobre Nú 50mm² (TEL-5750) | 2434436 | 0.018
BE-PMSa-MOD-SPDA-CAMARA-BA-000-R | ------ | Cabo de cobre Nú 50mm² (TEL-5750) | 2420541 | 0.06622
BE-PMSa-MOD-SPDA-CAMARA-BA-000-R | ------ | Cabo de cobre Nú 50mm² (TEL-5750) | 2420739 | 1.5742
BE-PMSa-MOD-SPDA-CAMARA-BA-000-R | ------ | Cabo de cobre Nú 50mm² (TEL-5750) | 2420752 | 0.52732
BE-PMSa-MOD-SPDA-CAMARA-BA-000-R | ------ | Cabo de cobre Nú 50mm² (TEL-5750) | 2410164 | 0.95787
BE-PMSa-MOD-SPDA-CAMARA-BA-000-R | ------ | Cabo de cobre Nú 50mm² (TEL-5750) | 2410166 | 0.0029095
BE-PMSa-MOD-SPDA-CAMARA-BA-000-R | ------ | Cabo de cobre Nú 50mm² (TEL-5750) | 2410168 | 0.19769
BE-PMSa-MOD-SPDA-CAMARA-BA-000-R | ------ | Cabo de cobre Nú 50mm² (TEL-5750) | 2411484 | 0.0036999
BE-PMSa-MOD-SPDA-CAMARA-BA-000-R | ------ | Cabo de cobre Nú 50mm² (TEL-5750) | 2411485 | 0.49969
BE-PMSa-MOD-SPDA-CAMARA-BA-000-R | ------ | Cabo de cobre Nú 50mm² (TEL-5750) | 2411586 | 0.84319
BE-PMSa-MOD-SPDA-CAMARA-BA-000-R | ------ | Cabo de cobre Nú 50mm² (TEL-5750) | 2411756 | 0.883
BE-PMSa-MOD-SPDA-CAMARA-BA-000-R | ------ | Cabo de cobre Nú 50mm² (TEL-5750) | 2412043 | 0.28969
BE-PMSa-MOD-SPDA-CAMARA-BA-000-R | ------ | Cabo de cobre Nú 50mm² (TEL-5750) | 2412053 | 0.003
BE-PMSa-MOD-SPDA-CAMARA-BA-000-R | ------ | Cabo de cobre Nú 50mm² (TEL-5750) | 2412132 | 0.28969
BE-PMSa-MOD-SPDA-CAMARA-BA-000-R | ------ | Cabo de cobre Nú 50mm² (TEL-5750) | 2412135 | 0.003
BE-PMSa-MOD-SPDA-CAMARA-BA-000-R | ------ | Cabo de cobre Nú 50mm² (TEL-5750) | 2412160 | 0.895
BE-PMSa-MOD-SPDA-CAMARA-BA-000-R | ------ | Cabo de cobre Nú 50mm² (TEL-5750) | 2412530 | 0.82
BE-PMSa-MOD-SPDA-CAMARA-BA-000-R | ------ | Cabo de cobre Nú 50mm² (TEL-5750) | 2412532 | 0.005
BE-PMSa-MOD-SPDA-CAMARA-BA-000-R | ------ | Cabo de cobre Nú 50mm² (TEL-5750) | 2417372 | 10.1082
CABO SOLIDO DE COBRE ELETROLITICO NU,TEMPERA MOLE,CLASSE 2,S ECAO CIRCULAR DE 50MM2.FORNECIMENTO E COLOCACAO 3%-DESGASTE DE FERRAMENTAS E EPI | CABO SOLIDO DE COBRE ELETROLITICO NU,TEMPERA MOLE,CLASSE 2,S ECAO CIRCULAR DE 50MM2.FORNECIMENTO E COLOCACAO 3%-DESGASTE DE FERRAMENTAS E EPI | CABO SOLIDO DE COBRE ELETROLITICO NU,TEMPERA MOLE,CLASSE 2,S ECAO CIRCULAR DE 50MM2.FORNECIMENTO E COLOCACAO 3%-DESGASTE DE FERRAMENTAS E EPI | CABO SOLIDO DE COBRE ELETROLITICO NU,TEMPERA MOLE,CLASSE 2,S ECAO CIRCULAR DE 50MM2.FORNECIMENTO E COLOCACAO 3%-DESGASTE DE FERRAMENTAS E EPI | CABO SOLIDO DE COBRE ELETROLITICO NU,TEMPERA MOLE,CLASSE 2,S ECAO CIRCULAR DE 50MM2.FORNECIMENTO E COLOCACAO 3%-DESGASTE DE FERRAMENTAS E EPI
CABO SOLIDO DE COBRE ELETROLITICO NU,TEMPERA MOLE,CLASSE 2,S ECAO CIRCULAR DE 50MM2.FORNECIMENTO E COLOCACAO 3%-DESGASTE DE FERRAMENTAS E EPI | CABO SOLIDO DE COBRE ELETROLITICO NU,TEMPERA MOLE,CLASSE 2,S ECAO CIRCULAR DE 50MM2.FORNECIMENTO E COLOCACAO 3%-DESGASTE DE FERRAMENTAS E EPI | CABO SOLIDO DE COBRE ELETROLITICO NU,TEMPERA MOLE,CLASSE 2,S ECAO CIRCULAR DE 50MM2.FORNECIMENTO E COLOCACAO 3%-DESGASTE DE FERRAMENTAS E EPI | CABO SOLIDO DE COBRE ELETROLITICO NU,TEMPERA MOLE,CLASSE 2,S ECAO CIRCULAR DE 50MM2.FORNECIMENTO E COLOCACAO 3%-DESGASTE DE FERRAMENTAS E EPI | CABO SOLIDO DE COBRE ELETROLITICO NU,TEMPERA MOLE,CLASSE 2,S ECAO CIRCULAR DE 50MM2.FORNECIMENTO E COLOCACAO 3%-DESGASTE DE FERRAMENTAS E EPI
Conduites (Comprimento) | Conduites (Comprimento) | Conduites (Comprimento) | Conduites (Comprimento) | Conduites (Comprimento)
Projeto | Vínculo | Elemento | Id do Revit | Totais:
BE-PMSa-MOD-SPDA-CAMARA-BA-000-R | ------ | Cabo de cobre Nú 50mm² (TEL-5750) | 2366565 | 2.0006
BE-PMSa-MOD-SPDA-CAMARA-BA-000-R | ------ | Cabo de cobre Nú 50mm² (TEL-5750) | 2366765 | 3.247
BE-PMSa-MOD-SPDA-CAMARA-BA-000-R | ------ | Cabo de cobre Nú 50mm² (TEL-5750) | 2366773 | 0.12957
BE-PMSa-MOD-SPDA-CAMARA-BA-000-R | ------ | Cabo de cobre Nú 50mm² (TEL-5750) | 2366787 | 0.08825
BE-PMSa-MOD-SPDA-CAMARA-BA-000-R | ------ | Cabo de cobre Nú 50mm² (TEL-5750) | 2390096 | 0.089159
BE-PMSa-MOD-SPDA-CAMARA-BA-000-R | ------ | Cabo de cobre Nú 50mm² (TEL-5750) | 2421465 | 0.084678
BE-PMSa-MOD-SPDA-CAMARA-BA-000-R | ------ | Cabo de cobre Nú 50mm² (TEL-5750) | 2421466 | 0.10347
BE-PMSa-MOD-SPDA-CAMARA-BA-000-R | ------ | Cabo de cobre Nú 50mm² (TEL-5750) | 2421982 | 0.084911
BE-PMSa-MOD-SPDA-CAMARA-BA-000-R | ------ | Cabo de cobre Nú 50mm² (TEL-5750) | 2421983 | 0.10371
BE-PMSa-MOD-SPDA-CAMARA-BA-000-R | ------ | Cabo de cobre Nú 50mm² (TEL-5750) | 2422083 | 2.0772
BE-PMSa-MOD-SPDA-CAMARA-BA-000-R | ------ | Cabo de cobre Nú 50mm² (TEL-5750) | 2422093 | 0.090624
BE-PMSa-MOD-SPDA-CAMARA-BA-000-R | ------ | Cabo de cobre Nú 50mm² (TEL-5750) | 2422100 | 0.09051
BE-PMSa-MOD-SPDA-CAMARA-BA-000-R | ------ | Cabo de cobre Nú 50mm² (TEL-5750) | 2422216 | 2.4197
BE-PMSa-MOD-SPDA-CAMARA-BA-000-R | ------ | Cabo de cobre Nú 50mm² (TEL-5750) | 2422820 | 0.983
BE-PMSa-MOD-SPDA-CAMARA-BA-000-R | ------ | Cabo de cobre Nú 50mm² (TEL-5750) | 2409867 | 0.063302
BE-PMSa-MOD-SPDA-CAMARA-BA-000-R | ------ | Cabo de cobre Nú 50mm² (TEL-5750) | 2409868 | 0.011892
BE-PMSa-MOD-SPDA-CAMARA-BA-000-R | ------ | Cabo de cobre Nú 50mm² (TEL-5750) | 2410896 | 3.14
BE-PMSa-MOD-SPDA-CAMARA-BA-000-R | ------ | Cabo de cobre Nú 50mm² (TEL-5750) | 2411028 | 2.44

## 13.9.4E
CAIXA DE EQUIPOTENCIALIZACAO EM AcO 200x200x90mm TEL-901 | CAIXA DE EQUIPOTENCIALIZACAO EM AcO 200x200x90mm TEL-901 | CAIXA DE EQUIPOTENCIALIZACAO EM AcO 200x200x90mm TEL-901 | CAIXA DE EQUIPOTENCIALIZACAO EM AcO 200x200x90mm TEL-901 | CAIXA DE EQUIPOTENCIALIZACAO EM AcO 200x200x90mm TEL-901
CAIXA DE EQUIPOTENCIALIZACAO EM AcO 200x200x90mm TEL-901 | CAIXA DE EQUIPOTENCIALIZACAO EM AcO 200x200x90mm TEL-901 | CAIXA DE EQUIPOTENCIALIZACAO EM AcO 200x200x90mm TEL-901 | CAIXA DE EQUIPOTENCIALIZACAO EM AcO 200x200x90mm TEL-901 | CAIXA DE EQUIPOTENCIALIZACAO EM AcO 200x200x90mm TEL-901
Conexões do conduite (a) | Conexões do conduite (a) | Conexões do conduite (a) | Conexões do conduite (a) | Conexões do conduite (a)
Projeto | Vínculo | Elemento | Id do Revit | Totais:
BE-PMSa-MOD-SPDA-CAMARA-BA-000-R | ------ | BEP - (TEL-901) | 2398581 | 1

## 13.9.5E
CAIXA DE INSPEÇÃO PARA ATERRAMENTO, CIRCULAR, EM POLIETILENO, DIÂMETRO INTERNO = 0,3 M. AF_12/2020 | CAIXA DE INSPEÇÃO PARA ATERRAMENTO, CIRCULAR, EM POLIETILENO, DIÂMETRO INTERNO = 0,3 M. AF_12/2020 | CAIXA DE INSPEÇÃO PARA ATERRAMENTO, CIRCULAR, EM POLIETILENO, DIÂMETRO INTERNO = 0,3 M. AF_12/2020 | CAIXA DE INSPEÇÃO PARA ATERRAMENTO, CIRCULAR, EM POLIETILENO, DIÂMETRO INTERNO = 0,3 M. AF_12/2020 | CAIXA DE INSPEÇÃO PARA ATERRAMENTO, CIRCULAR, EM POLIETILENO, DIÂMETRO INTERNO = 0,3 M. AF_12/2020
CAIXA DE INSPEÇÃO PARA ATERRAMENTO, CIRCULAR, EM POLIETILENO, DIÂMETRO INTERNO = 0,3 M. AF_12/2020 | CAIXA DE INSPEÇÃO PARA ATERRAMENTO, CIRCULAR, EM POLIETILENO, DIÂMETRO INTERNO = 0,3 M. AF_12/2020 | CAIXA DE INSPEÇÃO PARA ATERRAMENTO, CIRCULAR, EM POLIETILENO, DIÂMETRO INTERNO = 0,3 M. AF_12/2020 | CAIXA DE INSPEÇÃO PARA ATERRAMENTO, CIRCULAR, EM POLIETILENO, DIÂMETRO INTERNO = 0,3 M. AF_12/2020 | CAIXA DE INSPEÇÃO PARA ATERRAMENTO, CIRCULAR, EM POLIETILENO, DIÂMETRO INTERNO = 0,3 M. AF_12/2020
Conexões do conduite (a) | Conexões do conduite (a) | Conexões do conduite (a) | Conexões do conduite (a) | Conexões do conduite (a)
Projeto | Vínculo | Elemento | Id do Revit | Totais:
BE-PMSa-MOD-SPDA-CAMARA-BA-000-R | ------ | Caixa de Inspeçao Ø300mm com Haste Ø5/8''x2,40m (TEL-5814) | 2401418 | 1
BE-PMSa-MOD-SPDA-CAMARA-BA-000-R | ------ | Caixa de Inspeçao Ø300mm com Haste Ø5/8''x2,40m (TEL-5814) | 2404743 | 1
BE-PMSa-MOD-SPDA-CAMARA-BA-000-R | ------ | Caixa de Inspeçao Ø300mm com Haste Ø5/8''x2,40m (TEL-5814) | 2399814 | 1
BE-PMSa-MOD-SPDA-CAMARA-BA-000-R | ------ | Caixa de Inspeçao Ø300mm com Haste Ø5/8''x2,40m (TEL-5814) | 2400196 | 1
BE-PMSa-MOD-SPDA-CAMARA-BA-000-R | ------ | Caixa de Inspeçao Ø300mm com Haste Ø5/8''x2,40m (TEL-5814) | 2400311 | 1
BE-PMSa-MOD-SPDA-CAMARA-BA-000-R | ------ | Caixa de Inspeçao Ø300mm com Haste Ø5/8''x2,40m (TEL-5814) | 2400368 | 1
BE-PMSa-MOD-SPDA-CAMARA-BA-000-R | ------ | Caixa de Inspeçao Ø300mm com Haste Ø5/8''x2,40m (TEL-5814) | 2400419 | 1
BE-PMSa-MOD-SPDA-CAMARA-BA-000-R | ------ | Caixa de Inspeçao Ø300mm com Haste Ø5/8''x2,40m (TEL-5814) | 2400470 | 1
BE-PMSa-MOD-SPDA-CAMARA-BA-000-R | ------ | Caixa de Inspeçao Ø300mm com Haste Ø5/8''x2,40m (TEL-5814) | 2400522 | 1
BE-PMSa-MOD-SPDA-CAMARA-BA-000-R | ------ | Caixa de Inspeçao Ø300mm com Haste Ø5/8''x2,40m (TEL-5814) | 2400672 | 1
BE-PMSa-MOD-SPDA-CAMARA-BA-000-R | ------ | Caixa de Inspeçao Ø300mm com Haste Ø5/8''x2,40m (TEL-5814) | 2400723 | 1
BE-PMSa-MOD-SPDA-CAMARA-BA-000-R | ------ | Caixa de Inspeçao Ø300mm com Haste Ø5/8''x2,40m (TEL-5814) | 2400846 | 1
BE-PMSa-MOD-SPDA-CAMARA-BA-000-R | ------ | Caixa de Inspeçao Ø300mm com Haste Ø5/8''x2,40m (TEL-5814) | 2400899 | 1
BE-PMSa-MOD-SPDA-CAMARA-BA-000-R | ------ | Caixa de Inspeçao Ø300mm com Haste Ø5/8''x2,40m (TEL-5814) | 2400950 | 1
BE-PMSa-MOD-SPDA-CAMARA-BA-000-R | ------ | Caixa de Inspeçao Ø300mm com Haste Ø5/8''x2,40m (TEL-5814) | 2401048 | 1
BE-PMSa-MOD-SPDA-CAMARA-BA-000-R | ------ | Caixa de Inspeçao Ø300mm com Haste Ø5/8''x2,40m (TEL-5814) | 2401166 | 1
BE-PMSa-MOD-SPDA-CAMARA-BA-000-R | ------ | Caixa de Inspeçao Ø300mm com Haste Ø5/8''x2,40m (TEL-5814) | 2413764 | 1

## 13.9.6E
HASTE PARA ATERRAMENTO,DE COBRE DE 5/8"(16MM),COM 2,40M DE C OMPRIMENTO.FORNECIMENTO E COLOCACAO 3%-DESGASTE DE FERRAMENTAS E EPI | HASTE PARA ATERRAMENTO,DE COBRE DE 5/8"(16MM),COM 2,40M DE C OMPRIMENTO.FORNECIMENTO E COLOCACAO 3%-DESGASTE DE FERRAMENTAS E EPI | HASTE PARA ATERRAMENTO,DE COBRE DE 5/8"(16MM),COM 2,40M DE C OMPRIMENTO.FORNECIMENTO E COLOCACAO 3%-DESGASTE DE FERRAMENTAS E EPI | HASTE PARA ATERRAMENTO,DE COBRE DE 5/8"(16MM),COM 2,40M DE C OMPRIMENTO.FORNECIMENTO E COLOCACAO 3%-DESGASTE DE FERRAMENTAS E EPI | HASTE PARA ATERRAMENTO,DE COBRE DE 5/8"(16MM),COM 2,40M DE C OMPRIMENTO.FORNECIMENTO E COLOCACAO 3%-DESGASTE DE FERRAMENTAS E EPI
HASTE PARA ATERRAMENTO,DE COBRE DE 5/8"(16MM),COM 2,40M DE C OMPRIMENTO.FORNECIMENTO E COLOCACAO 3%-DESGASTE DE FERRAMENTAS E EPI | HASTE PARA ATERRAMENTO,DE COBRE DE 5/8"(16MM),COM 2,40M DE C OMPRIMENTO.FORNECIMENTO E COLOCACAO 3%-DESGASTE DE FERRAMENTAS E EPI | HASTE PARA ATERRAMENTO,DE COBRE DE 5/8"(16MM),COM 2,40M DE C OMPRIMENTO.FORNECIMENTO E COLOCACAO 3%-DESGASTE DE FERRAMENTAS E EPI | HASTE PARA ATERRAMENTO,DE COBRE DE 5/8"(16MM),COM 2,40M DE C OMPRIMENTO.FORNECIMENTO E COLOCACAO 3%-DESGASTE DE FERRAMENTAS E EPI | HASTE PARA ATERRAMENTO,DE COBRE DE 5/8"(16MM),COM 2,40M DE C OMPRIMENTO.FORNECIMENTO E COLOCACAO 3%-DESGASTE DE FERRAMENTAS E EPI
Conexões do conduite (a) | Conexões do conduite (a) | Conexões do conduite (a) | Conexões do conduite (a) | Conexões do conduite (a)
Projeto | Vínculo | Elemento | Id do Revit | Totais:
BE-PMSa-MOD-SPDA-CAMARA-BA-000-R | ------ | Haste Ø5/8''x2,40m sem caixa de inspeção (TEL-5814) | 2401419 | 1
BE-PMSa-MOD-SPDA-CAMARA-BA-000-R | ------ | Haste Ø5/8''x2,40m sem caixa de inspeção (TEL-5814) | 2404744 | 1
BE-PMSa-MOD-SPDA-CAMARA-BA-000-R | ------ | Haste Ø5/8''x2,40m sem caixa de inspeção (TEL-5814) | 2399815 | 1
BE-PMSa-MOD-SPDA-CAMARA-BA-000-R | ------ | Haste Ø5/8''x2,40m sem caixa de inspeção (TEL-5814) | 2400197 | 1
BE-PMSa-MOD-SPDA-CAMARA-BA-000-R | ------ | Haste Ø5/8''x2,40m sem caixa de inspeção (TEL-5814) | 2400312 | 1
BE-PMSa-MOD-SPDA-CAMARA-BA-000-R | ------ | Haste Ø5/8''x2,40m sem caixa de inspeção (TEL-5814) | 2400369 | 1
BE-PMSa-MOD-SPDA-CAMARA-BA-000-R | ------ | Haste Ø5/8''x2,40m sem caixa de inspeção (TEL-5814) | 2400420 | 1
BE-PMSa-MOD-SPDA-CAMARA-BA-000-R | ------ | Haste Ø5/8''x2,40m sem caixa de inspeção (TEL-5814) | 2400471 | 1
BE-PMSa-MOD-SPDA-CAMARA-BA-000-R | ------ | Haste Ø5/8''x2,40m sem caixa de inspeção (TEL-5814) | 2400523 | 1
BE-PMSa-MOD-SPDA-CAMARA-BA-000-R | ------ | Haste Ø5/8''x2,40m sem caixa de inspeção (TEL-5814) | 2400673 | 1
BE-PMSa-MOD-SPDA-CAMARA-BA-000-R | ------ | Haste Ø5/8''x2,40m sem caixa de inspeção (TEL-5814) | 2400724 | 1
BE-PMSa-MOD-SPDA-CAMARA-BA-000-R | ------ | Haste Ø5/8''x2,40m sem caixa de inspeção (TEL-5814) | 2400847 | 1
BE-PMSa-MOD-SPDA-CAMARA-BA-000-R | ------ | Haste Ø5/8''x2,40m sem caixa de inspeção (TEL-5814) | 2400900 | 1
BE-PMSa-MOD-SPDA-CAMARA-BA-000-R | ------ | Haste Ø5/8''x2,40m sem caixa de inspeção (TEL-5814) | 2400951 | 1
BE-PMSa-MOD-SPDA-CAMARA-BA-000-R | ------ | Haste Ø5/8''x2,40m sem caixa de inspeção (TEL-5814) | 2401049 | 1
BE-PMSa-MOD-SPDA-CAMARA-BA-000-R | ------ | Haste Ø5/8''x2,40m sem caixa de inspeção (TEL-5814) | 2401167 | 1
BE-PMSa-MOD-SPDA-CAMARA-BA-000-R | ------ | Haste Ø5/8''x2,40m sem caixa de inspeção (TEL-5814) | 2413765 | 1
HASTE PARA ATERRAMENTO,DE COBRE DE 5/8"(16MM),COM 2,40M DE C OMPRIMENTO.FORNECIMENTO E COLOCACAO 3%-DESGASTE DE FERRAMENTAS E EPI | HASTE PARA ATERRAMENTO,DE COBRE DE 5/8"(16MM),COM 2,40M DE C OMPRIMENTO.FORNECIMENTO E COLOCACAO 3%-DESGASTE DE FERRAMENTAS E EPI | HASTE PARA ATERRAMENTO,DE COBRE DE 5/8"(16MM),COM 2,40M DE C OMPRIMENTO.FORNECIMENTO E COLOCACAO 3%-DESGASTE DE FERRAMENTAS E EPI | HASTE PARA ATERRAMENTO,DE COBRE DE 5/8"(16MM),COM 2,40M DE C OMPRIMENTO.FORNECIMENTO E COLOCACAO 3%-DESGASTE DE FERRAMENTAS E EPI | HASTE PARA ATERRAMENTO,DE COBRE DE 5/8"(16MM),COM 2,40M DE C OMPRIMENTO.FORNECIMENTO E COLOCACAO 3%-DESGASTE DE FERRAMENTAS E EPI
HASTE PARA ATERRAMENTO,DE COBRE DE 5/8"(16MM),COM 2,40M DE C OMPRIMENTO.FORNECIMENTO E COLOCACAO 3%-DESGASTE DE FERRAMENTAS E EPI | HASTE PARA ATERRAMENTO,DE COBRE DE 5/8"(16MM),COM 2,40M DE C OMPRIMENTO.FORNECIMENTO E COLOCACAO 3%-DESGASTE DE FERRAMENTAS E EPI | HASTE PARA ATERRAMENTO,DE COBRE DE 5/8"(16MM),COM 2,40M DE C OMPRIMENTO.FORNECIMENTO E COLOCACAO 3%-DESGASTE DE FERRAMENTAS E EPI | HASTE PARA ATERRAMENTO,DE COBRE DE 5/8"(16MM),COM 2,40M DE C OMPRIMENTO.FORNECIMENTO E COLOCACAO 3%-DESGASTE DE FERRAMENTAS E EPI | HASTE PARA ATERRAMENTO,DE COBRE DE 5/8"(16MM),COM 2,40M DE C OMPRIMENTO.FORNECIMENTO E COLOCACAO 3%-DESGASTE DE FERRAMENTAS E EPI
Conexões do conduite (a) | Conexões do conduite (a) | Conexões do conduite (a) | Conexões do conduite (a) | Conexões do conduite (a)
Projeto | Vínculo | Elemento | Id do Revit | Totais:
BE-PMSa-MOD-SPDA-CAMARA-BA-000-R | ------ | Haste Ø5/8''x2,40m sem caixa de inspeção (TEL-5814) | 2412808 | 1
BE-PMSa-MOD-SPDA-CAMARA-BA-000-R | ------ | Haste Ø5/8''x2,40m sem caixa de inspeção (TEL-5814) | 2413065 | 1
BE-PMSa-MOD-SPDA-CAMARA-BA-000-R | ------ | Haste Ø5/8''x2,40m sem caixa de inspeção (TEL-5814) | 2413078 | 1
BE-PMSa-MOD-SPDA-CAMARA-BA-000-R | ------ | Haste Ø5/8''x2,40m sem caixa de inspeção (TEL-5814) | 2413239 | 1
BE-PMSa-MOD-SPDA-CAMARA-BA-000-R | ------ | Haste Ø5/8''x2,40m sem caixa de inspeção (TEL-5814) | 2413252 | 1
BE-PMSa-MOD-SPDA-CAMARA-BA-000-R | ------ | Haste Ø5/8''x2,40m sem caixa de inspeção (TEL-5814) | 2413352 | 1
BE-PMSa-MOD-SPDA-CAMARA-BA-000-R | ------ | Haste Ø5/8''x2,40m sem caixa de inspeção (TEL-5814) | 2413365 | 1
BE-PMSa-MOD-SPDA-CAMARA-BA-000-R | ------ | Haste Ø5/8''x2,40m sem caixa de inspeção (TEL-5814) | 2413469 | 1
BE-PMSa-MOD-SPDA-CAMARA-BA-000-R | ------ | Haste Ø5/8''x2,40m sem caixa de inspeção (TEL-5814) | 2413482 | 1
BE-PMSa-MOD-SPDA-CAMARA-BA-000-R | ------ | Haste Ø5/8''x2,40m sem caixa de inspeção (TEL-5814) | 2413620 | 1
BE-PMSa-MOD-SPDA-CAMARA-BA-000-R | ------ | Haste Ø5/8''x2,40m sem caixa de inspeção (TEL-5814) | 2413633 | 1
BE-PMSa-MOD-SPDA-CAMARA-BA-000-R | ------ | Haste Ø5/8''x2,40m sem caixa de inspeção (TEL-5814) | 2413846 | 1
BE-PMSa-MOD-SPDA-CAMARA-BA-000-R | ------ | Haste Ø5/8''x2,40m sem caixa de inspeção (TEL-5814) | 2413859 | 1
BE-PMSa-MOD-SPDA-CAMARA-BA-000-R | ------ | Haste Ø5/8''x2,40m sem caixa de inspeção (TEL-5814) | 2413960 | 1
BE-PMSa-MOD-SPDA-CAMARA-BA-000-R | ------ | Haste Ø5/8''x2,40m sem caixa de inspeção (TEL-5814) | 2414078 | 1
BE-PMSa-MOD-SPDA-CAMARA-BA-000-R | ------ | Haste Ø5/8''x2,40m sem caixa de inspeção (TEL-5814) | 2414458 | 1
BE-PMSa-MOD-SPDA-CAMARA-BA-000-R | ------ | Haste Ø5/8''x2,40m sem caixa de inspeção (TEL-5814) | 2414471 | 1
BE-PMSa-MOD-SPDA-CAMARA-BA-000-R | ------ | Haste Ø5/8''x2,40m sem caixa de inspeção (TEL-5814) | 2414671 | 1
BE-PMSa-MOD-SPDA-CAMARA-BA-000-R | ------ | Haste Ø5/8''x2,40m sem caixa de inspeção (TEL-5814) | 2414684 | 1
BE-PMSa-MOD-SPDA-CAMARA-BA-000-R | ------ | Haste Ø5/8''x2,40m sem caixa de inspeção (TEL-5814) | 2414776 | 1
BE-PMSa-MOD-SPDA-CAMARA-BA-000-R | ------ | Haste Ø5/8''x2,40m sem caixa de inspeção (TEL-5814) | 2414823 | 1
BE-PMSa-MOD-SPDA-CAMARA-BA-000-R | ------ | Haste Ø5/8''x2,40m sem caixa de inspeção (TEL-5814) | 2414926 | 1
BE-PMSa-MOD-SPDA-CAMARA-BA-000-R | ------ | Haste Ø5/8''x2,40m sem caixa de inspeção (TEL-5814) | 2415006 | 1
BE-PMSa-MOD-SPDA-CAMARA-BA-000-R | ------ | Haste Ø5/8''x2,40m sem caixa de inspeção (TEL-5814) | 2415105 | 1
BE-PMSa-MOD-SPDA-CAMARA-BA-000-R | ------ | Haste Ø5/8''x2,40m sem caixa de inspeção (TEL-5814) | 2415118 | 1
BE-PMSa-MOD-SPDA-CAMARA-BA-000-R | ------ | Haste Ø5/8''x2,40m sem caixa de inspeção (TEL-5814) | 2415291 | 1
BE-PMSa-MOD-SPDA-CAMARA-BA-000-R | ------ | Haste Ø5/8''x2,40m sem caixa de inspeção (TEL-5814) | 2415411 | 1
BE-PMSa-MOD-SPDA-CAMARA-BA-000-R | ------ | Haste Ø5/8''x2,40m sem caixa de inspeção (TEL-5814) | 2415460 | 1
BE-PMSa-MOD-SPDA-CAMARA-BA-000-R | ------ | Haste Ø5/8''x2,40m sem caixa de inspeção (TEL-5814) | 2415609 | 1
BE-PMSa-MOD-SPDA-CAMARA-BA-000-R | ------ | Haste Ø5/8''x2,40m sem caixa de inspeção (TEL-5814) | 2415813 | 1
BE-PMSa-MOD-SPDA-CAMARA-BA-000-R | ------ | Haste Ø5/8''x2,40m sem caixa de inspeção (TEL-5814) | 2415828 | 1
BE-PMSa-MOD-SPDA-CAMARA-BA-000-R | ------ | Haste Ø5/8''x2,40m sem caixa de inspeção (TEL-5814) | 2416001 | 1
BE-PMSa-MOD-SPDA-CAMARA-BA-000-R | ------ | Haste Ø5/8''x2,40m sem caixa de inspeção (TEL-5814) | 2416014 | 1
BE-PMSa-MOD-SPDA-CAMARA-BA-000-R | ------ | Haste Ø5/8''x2,40m sem caixa de inspeção (TEL-5814) | 2416029 | 1
BE-PMSa-MOD-SPDA-CAMARA-BA-000-R | ------ | Haste Ø5/8''x2,40m sem caixa de inspeção (TEL-5814) | 2416134 | 1
BE-PMSa-MOD-SPDA-CAMARA-BA-000-R | ------ | Haste Ø5/8''x2,40m sem caixa de inspeção (TEL-5814) | 2416266 | 1
BE-PMSa-MOD-SPDA-CAMARA-BA-000-R | ------ | Haste Ø5/8''x2,40m sem caixa de inspeção (TEL-5814) | 2416279 | 1
BE-PMSa-MOD-SPDA-CAMARA-BA-000-R | ------ | Haste Ø5/8''x2,40m sem caixa de inspeção (TEL-5814) | 2416292 | 1
BE-PMSa-MOD-SPDA-CAMARA-BA-000-R | ------ | Haste Ø5/8''x2,40m sem caixa de inspeção (TEL-5814) | 2416504 | 1
BE-PMSa-MOD-SPDA-CAMARA-BA-000-R | ------ | Haste Ø5/8''x2,40m sem caixa de inspeção (TEL-5814) | 2416519 | 1
BE-PMSa-MOD-SPDA-CAMARA-BA-000-R | ------ | Haste Ø5/8''x2,40m sem caixa de inspeção (TEL-5814) | 2416532 | 1

## 13.9.7E
SOLDA EXOTERMICA COM MOLDE GTB 16Y | SOLDA EXOTERMICA COM MOLDE GTB 16Y | SOLDA EXOTERMICA COM MOLDE GTB 16Y | SOLDA EXOTERMICA COM MOLDE GTB 16Y | SOLDA EXOTERMICA COM MOLDE GTB 16Y
SOLDA EXOTERMICA COM MOLDE GTB 16Y | SOLDA EXOTERMICA COM MOLDE GTB 16Y | SOLDA EXOTERMICA COM MOLDE GTB 16Y | SOLDA EXOTERMICA COM MOLDE GTB 16Y | SOLDA EXOTERMICA COM MOLDE GTB 16Y
Conexões do conduite (a) | Conexões do conduite (a) | Conexões do conduite (a) | Conexões do conduite (a) | Conexões do conduite (a)
Projeto | Vínculo | Elemento | Id do Revit | Totais:
BE-PMSa-MOD-SPDA-CAMARA-BA-000-R | ------ | Solda Exotérmica em Haste de Aterramento | 2401420 | 1
BE-PMSa-MOD-SPDA-CAMARA-BA-000-R | ------ | Solda Exotérmica em Haste de Aterramento | 2401421 | 1
BE-PMSa-MOD-SPDA-CAMARA-BA-000-R | ------ | Solda Exotérmica em Haste de Aterramento | 2404745 | 1
BE-PMSa-MOD-SPDA-CAMARA-BA-000-R | ------ | Solda Exotérmica em Haste de Aterramento | 2404746 | 1
BE-PMSa-MOD-SPDA-CAMARA-BA-000-R | ------ | Solda Exotérmica em Haste de Aterramento | 2399816 | 1
BE-PMSa-MOD-SPDA-CAMARA-BA-000-R | ------ | Solda Exotérmica em Haste de Aterramento | 2399817 | 1
BE-PMSa-MOD-SPDA-CAMARA-BA-000-R | ------ | Solda Exotérmica em Haste de Aterramento | 2400198 | 1
BE-PMSa-MOD-SPDA-CAMARA-BA-000-R | ------ | Solda Exotérmica em Haste de Aterramento | 2400199 | 1
BE-PMSa-MOD-SPDA-CAMARA-BA-000-R | ------ | Solda Exotérmica em Haste de Aterramento | 2400313 | 1
BE-PMSa-MOD-SPDA-CAMARA-BA-000-R | ------ | Solda Exotérmica em Haste de Aterramento | 2400314 | 1
BE-PMSa-MOD-SPDA-CAMARA-BA-000-R | ------ | Solda Exotérmica em Haste de Aterramento | 2400370 | 1
BE-PMSa-MOD-SPDA-CAMARA-BA-000-R | ------ | Solda Exotérmica em Haste de Aterramento | 2400371 | 1
BE-PMSa-MOD-SPDA-CAMARA-BA-000-R | ------ | Solda Exotérmica em Haste de Aterramento | 2400421 | 1
BE-PMSa-MOD-SPDA-CAMARA-BA-000-R | ------ | Solda Exotérmica em Haste de Aterramento | 2400422 | 1
BE-PMSa-MOD-SPDA-CAMARA-BA-000-R | ------ | Solda Exotérmica em Haste de Aterramento | 2400472 | 1
BE-PMSa-MOD-SPDA-CAMARA-BA-000-R | ------ | Solda Exotérmica em Haste de Aterramento | 2400473 | 1
BE-PMSa-MOD-SPDA-CAMARA-BA-000-R | ------ | Solda Exotérmica em Haste de Aterramento | 2400524 | 1
BE-PMSa-MOD-SPDA-CAMARA-BA-000-R | ------ | Solda Exotérmica em Haste de Aterramento | 2400525 | 1
BE-PMSa-MOD-SPDA-CAMARA-BA-000-R | ------ | Solda Exotérmica em Haste de Aterramento | 2400674 | 1
BE-PMSa-MOD-SPDA-CAMARA-BA-000-R | ------ | Solda Exotérmica em Haste de Aterramento | 2400675 | 1
BE-PMSa-MOD-SPDA-CAMARA-BA-000-R | ------ | Solda Exotérmica em Haste de Aterramento | 2400725 | 1
BE-PMSa-MOD-SPDA-CAMARA-BA-000-R | ------ | Solda Exotérmica em Haste de Aterramento | 2400726 | 1
BE-PMSa-MOD-SPDA-CAMARA-BA-000-R | ------ | Solda Exotérmica em Haste de Aterramento | 2400848 | 1
BE-PMSa-MOD-SPDA-CAMARA-BA-000-R | ------ | Solda Exotérmica em Haste de Aterramento | 2400849 | 1
BE-PMSa-MOD-SPDA-CAMARA-BA-000-R | ------ | Solda Exotérmica em Haste de Aterramento | 2400901 | 1
BE-PMSa-MOD-SPDA-CAMARA-BA-000-R | ------ | Solda Exotérmica em Haste de Aterramento | 2400902 | 1
BE-PMSa-MOD-SPDA-CAMARA-BA-000-R | ------ | Solda Exotérmica em Haste de Aterramento | 2400952 | 1
BE-PMSa-MOD-SPDA-CAMARA-BA-000-R | ------ | Solda Exotérmica em Haste de Aterramento | 2400953 | 1
BE-PMSa-MOD-SPDA-CAMARA-BA-000-R | ------ | Solda Exotérmica em Haste de Aterramento | 2401050 | 1
BE-PMSa-MOD-SPDA-CAMARA-BA-000-R | ------ | Solda Exotérmica em Haste de Aterramento | 2401051 | 1
BE-PMSa-MOD-SPDA-CAMARA-BA-000-R | ------ | Solda Exotérmica em Haste de Aterramento | 2401168 | 1
BE-PMSa-MOD-SPDA-CAMARA-BA-000-R | ------ | Solda Exotérmica em Haste de Aterramento | 2401169 | 1
BE-PMSa-MOD-SPDA-CAMARA-BA-000-R | ------ | Solda Exotérmica em Haste de Aterramento | 2412809 | 1
BE-PMSa-MOD-SPDA-CAMARA-BA-000-R | ------ | Solda Exotérmica em Haste de Aterramento | 2412810 | 1
BE-PMSa-MOD-SPDA-CAMARA-BA-000-R | ------ | Solda Exotérmica em Haste de Aterramento | 2413066 | 1
BE-PMSa-MOD-SPDA-CAMARA-BA-000-R | ------ | Solda Exotérmica em Haste de Aterramento | 2413067 | 1
BE-PMSa-MOD-SPDA-CAMARA-BA-000-R | ------ | Solda Exotérmica em Haste de Aterramento | 2413079 | 1
BE-PMSa-MOD-SPDA-CAMARA-BA-000-R | ------ | Solda Exotérmica em Haste de Aterramento | 2413080 | 1
BE-PMSa-MOD-SPDA-CAMARA-BA-000-R | ------ | Solda Exotérmica em Haste de Aterramento | 2413240 | 1
BE-PMSa-MOD-SPDA-CAMARA-BA-000-R | ------ | Solda Exotérmica em Haste de Aterramento | 2413241 | 1
BE-PMSa-MOD-SPDA-CAMARA-BA-000-R | ------ | Solda Exotérmica em Haste de Aterramento | 2413253 | 1
BE-PMSa-MOD-SPDA-CAMARA-BA-000-R | ------ | Solda Exotérmica em Haste de Aterramento | 2413254 | 1
BE-PMSa-MOD-SPDA-CAMARA-BA-000-R | ------ | Solda Exotérmica em Haste de Aterramento | 2413353 | 1
BE-PMSa-MOD-SPDA-CAMARA-BA-000-R | ------ | Solda Exotérmica em Haste de Aterramento | 2413354 | 1
BE-PMSa-MOD-SPDA-CAMARA-BA-000-R | ------ | Solda Exotérmica em Haste de Aterramento | 2413366 | 1
BE-PMSa-MOD-SPDA-CAMARA-BA-000-R | ------ | Solda Exotérmica em Haste de Aterramento | 2413367 | 1
BE-PMSa-MOD-SPDA-CAMARA-BA-000-R | ------ | Solda Exotérmica em Haste de Aterramento | 2413470 | 1
BE-PMSa-MOD-SPDA-CAMARA-BA-000-R | ------ | Solda Exotérmica em Haste de Aterramento | 2413471 | 1
BE-PMSa-MOD-SPDA-CAMARA-BA-000-R | ------ | Solda Exotérmica em Haste de Aterramento | 2413483 | 1
BE-PMSa-MOD-SPDA-CAMARA-BA-000-R | ------ | Solda Exotérmica em Haste de Aterramento | 2413484 | 1
BE-PMSa-MOD-SPDA-CAMARA-BA-000-R | ------ | Solda Exotérmica em Haste de Aterramento | 2413621 | 1
BE-PMSa-MOD-SPDA-CAMARA-BA-000-R | ------ | Solda Exotérmica em Haste de Aterramento | 2413622 | 1
BE-PMSa-MOD-SPDA-CAMARA-BA-000-R | ------ | Solda Exotérmica em Haste de Aterramento | 2413634 | 1
BE-PMSa-MOD-SPDA-CAMARA-BA-000-R | ------ | Solda Exotérmica em Haste de Aterramento | 2413635 | 1
BE-PMSa-MOD-SPDA-CAMARA-BA-000-R | ------ | Solda Exotérmica em Haste de Aterramento | 2413766 | 1
BE-PMSa-MOD-SPDA-CAMARA-BA-000-R | ------ | Solda Exotérmica em Haste de Aterramento | 2413767 | 1
BE-PMSa-MOD-SPDA-CAMARA-BA-000-R | ------ | Solda Exotérmica em Haste de Aterramento | 2413847 | 1
BE-PMSa-MOD-SPDA-CAMARA-BA-000-R | ------ | Solda Exotérmica em Haste de Aterramento | 2413848 | 1
BE-PMSa-MOD-SPDA-CAMARA-BA-000-R | ------ | Solda Exotérmica em Haste de Aterramento | 2413860 | 1
BE-PMSa-MOD-SPDA-CAMARA-BA-000-R | ------ | Solda Exotérmica em Haste de Aterramento | 2413861 | 1
BE-PMSa-MOD-SPDA-CAMARA-BA-000-R | ------ | Solda Exotérmica em Haste de Aterramento | 2413961 | 1
BE-PMSa-MOD-SPDA-CAMARA-BA-000-R | ------ | Solda Exotérmica em Haste de Aterramento | 2413962 | 1
BE-PMSa-MOD-SPDA-CAMARA-BA-000-R | ------ | Solda Exotérmica em Haste de Aterramento | 2414079 | 1
BE-PMSa-MOD-SPDA-CAMARA-BA-000-R | ------ | Solda Exotérmica em Haste de Aterramento | 2414080 | 1
BE-PMSa-MOD-SPDA-CAMARA-BA-000-R | ------ | Solda Exotérmica em Haste de Aterramento | 2414459 | 1
BE-PMSa-MOD-SPDA-CAMARA-BA-000-R | ------ | Solda Exotérmica em Haste de Aterramento | 2414460 | 1
BE-PMSa-MOD-SPDA-CAMARA-BA-000-R | ------ | Solda Exotérmica em Haste de Aterramento | 2414472 | 1
BE-PMSa-MOD-SPDA-CAMARA-BA-000-R | ------ | Solda Exotérmica em Haste de Aterramento | 2414473 | 1
BE-PMSa-MOD-SPDA-CAMARA-BA-000-R | ------ | Solda Exotérmica em Haste de Aterramento | 2414672 | 1
BE-PMSa-MOD-SPDA-CAMARA-BA-000-R | ------ | Solda Exotérmica em Haste de Aterramento | 2414673 | 1
BE-PMSa-MOD-SPDA-CAMARA-BA-000-R | ------ | Solda Exotérmica em Haste de Aterramento | 2414685 | 1
BE-PMSa-MOD-SPDA-CAMARA-BA-000-R | ------ | Solda Exotérmica em Haste de Aterramento | 2414686 | 1
BE-PMSa-MOD-SPDA-CAMARA-BA-000-R | ------ | Solda Exotérmica em Haste de Aterramento | 2414777 | 1
BE-PMSa-MOD-SPDA-CAMARA-BA-000-R | ------ | Solda Exotérmica em Haste de Aterramento | 2414778 | 1
BE-PMSa-MOD-SPDA-CAMARA-BA-000-R | ------ | Solda Exotérmica em Haste de Aterramento | 2414824 | 1
BE-PMSa-MOD-SPDA-CAMARA-BA-000-R | ------ | Solda Exotérmica em Haste de Aterramento | 2414825 | 1
BE-PMSa-MOD-SPDA-CAMARA-BA-000-R | ------ | Solda Exotérmica em Haste de Aterramento | 2414927 | 1
BE-PMSa-MOD-SPDA-CAMARA-BA-000-R | ------ | Solda Exotérmica em Haste de Aterramento | 2414928 | 1
BE-PMSa-MOD-SPDA-CAMARA-BA-000-R | ------ | Solda Exotérmica em Haste de Aterramento | 2415007 | 1
BE-PMSa-MOD-SPDA-CAMARA-BA-000-R | ------ | Solda Exotérmica em Haste de Aterramento | 2415008 | 1
BE-PMSa-MOD-SPDA-CAMARA-BA-000-R | ------ | Solda Exotérmica em Haste de Aterramento | 2415106 | 1
BE-PMSa-MOD-SPDA-CAMARA-BA-000-R | ------ | Solda Exotérmica em Haste de Aterramento | 2415107 | 1
BE-PMSa-MOD-SPDA-CAMARA-BA-000-R | ------ | Solda Exotérmica em Haste de Aterramento | 2415119 | 1
BE-PMSa-MOD-SPDA-CAMARA-BA-000-R | ------ | Solda Exotérmica em Haste de Aterramento | 2415120 | 1
BE-PMSa-MOD-SPDA-CAMARA-BA-000-R | ------ | Solda Exotérmica em Haste de Aterramento | 2415292 | 1
BE-PMSa-MOD-SPDA-CAMARA-BA-000-R | ------ | Solda Exotérmica em Haste de Aterramento | 2415293 | 1
BE-PMSa-MOD-SPDA-CAMARA-BA-000-R | ------ | Solda Exotérmica em Haste de Aterramento | 2415412 | 1
BE-PMSa-MOD-SPDA-CAMARA-BA-000-R | ------ | Solda Exotérmica em Haste de Aterramento | 2415413 | 1
BE-PMSa-MOD-SPDA-CAMARA-BA-000-R | ------ | Solda Exotérmica em Haste de Aterramento | 2415461 | 1
BE-PMSa-MOD-SPDA-CAMARA-BA-000-R | ------ | Solda Exotérmica em Haste de Aterramento | 2415462 | 1
BE-PMSa-MOD-SPDA-CAMARA-BA-000-R | ------ | Solda Exotérmica em Haste de Aterramento | 2415610 | 1
BE-PMSa-MOD-SPDA-CAMARA-BA-000-R | ------ | Solda Exotérmica em Haste de Aterramento | 2415611 | 1
BE-PMSa-MOD-SPDA-CAMARA-BA-000-R | ------ | Solda Exotérmica em Haste de Aterramento | 2415814 | 1
BE-PMSa-MOD-SPDA-CAMARA-BA-000-R | ------ | Solda Exotérmica em Haste de Aterramento | 2415815 | 1
BE-PMSa-MOD-SPDA-CAMARA-BA-000-R | ------ | Solda Exotérmica em Haste de Aterramento | 2415829 | 1
BE-PMSa-MOD-SPDA-CAMARA-BA-000-R | ------ | Solda Exotérmica em Haste de Aterramento | 2415830 | 1
BE-PMSa-MOD-SPDA-CAMARA-BA-000-R | ------ | Solda Exotérmica em Haste de Aterramento | 2416002 | 1
BE-PMSa-MOD-SPDA-CAMARA-BA-000-R | ------ | Solda Exotérmica em Haste de Aterramento | 2416003 | 1
BE-PMSa-MOD-SPDA-CAMARA-BA-000-R | ------ | Solda Exotérmica em Haste de Aterramento | 2416015 | 1
BE-PMSa-MOD-SPDA-CAMARA-BA-000-R | ------ | Solda Exotérmica em Haste de Aterramento | 2416016 | 1
BE-PMSa-MOD-SPDA-CAMARA-BA-000-R | ------ | Solda Exotérmica em Haste de Aterramento | 2416030 | 1
BE-PMSa-MOD-SPDA-CAMARA-BA-000-R | ------ | Solda Exotérmica em Haste de Aterramento | 2416031 | 1
BE-PMSa-MOD-SPDA-CAMARA-BA-000-R | ------ | Solda Exotérmica em Haste de Aterramento | 2416135 | 1
BE-PMSa-MOD-SPDA-CAMARA-BA-000-R | ------ | Solda Exotérmica em Haste de Aterramento | 2416136 | 1
BE-PMSa-MOD-SPDA-CAMARA-BA-000-R | ------ | Solda Exotérmica em Haste de Aterramento | 2416267 | 1
BE-PMSa-MOD-SPDA-CAMARA-BA-000-R | ------ | Solda Exotérmica em Haste de Aterramento | 2416268 | 1
BE-PMSa-MOD-SPDA-CAMARA-BA-000-R | ------ | Solda Exotérmica em Haste de Aterramento | 2416280 | 1
BE-PMSa-MOD-SPDA-CAMARA-BA-000-R | ------ | Solda Exotérmica em Haste de Aterramento | 2416281 | 1
BE-PMSa-MOD-SPDA-CAMARA-BA-000-R | ------ | Solda Exotérmica em Haste de Aterramento | 2416293 | 1
BE-PMSa-MOD-SPDA-CAMARA-BA-000-R | ------ | Solda Exotérmica em Haste de Aterramento | 2416294 | 1
BE-PMSa-MOD-SPDA-CAMARA-BA-000-R | ------ | Solda Exotérmica em Haste de Aterramento | 2416505 | 1
BE-PMSa-MOD-SPDA-CAMARA-BA-000-R | ------ | Solda Exotérmica em Haste de Aterramento | 2416506 | 1
BE-PMSa-MOD-SPDA-CAMARA-BA-000-R | ------ | Solda Exotérmica em Haste de Aterramento | 2416520 | 1
BE-PMSa-MOD-SPDA-CAMARA-BA-000-R | ------ | Solda Exotérmica em Haste de Aterramento | 2416521 | 1
BE-PMSa-MOD-SPDA-CAMARA-BA-000-R | ------ | Solda Exotérmica em Haste de Aterramento | 2416533 | 1
BE-PMSa-MOD-SPDA-CAMARA-BA-000-R | ------ | Solda Exotérmica em Haste de Aterramento | 2416534 | 1

## 13.9.8E
MINI CAPTOR PARA SPDA - FORNECIMENTO E INSTALAÇÃO. AF_08/2023 | MINI CAPTOR PARA SPDA - FORNECIMENTO E INSTALAÇÃO. AF_08/2023 | MINI CAPTOR PARA SPDA - FORNECIMENTO E INSTALAÇÃO. AF_08/2023 | MINI CAPTOR PARA SPDA - FORNECIMENTO E INSTALAÇÃO. AF_08/2023 | MINI CAPTOR PARA SPDA - FORNECIMENTO E INSTALAÇÃO. AF_08/2023
MINI CAPTOR PARA SPDA - FORNECIMENTO E INSTALAÇÃO. AF_08/2023 | MINI CAPTOR PARA SPDA - FORNECIMENTO E INSTALAÇÃO. AF_08/2023 | MINI CAPTOR PARA SPDA - FORNECIMENTO E INSTALAÇÃO. AF_08/2023 | MINI CAPTOR PARA SPDA - FORNECIMENTO E INSTALAÇÃO. AF_08/2023 | MINI CAPTOR PARA SPDA - FORNECIMENTO E INSTALAÇÃO. AF_08/2023
Conexões do conduite (a) | Conexões do conduite (a) | Conexões do conduite (a) | Conexões do conduite (a) | Conexões do conduite (a)
Projeto | Vínculo | Elemento | Id do Revit | Totais:
BE-PMSa-MOD-SPDA-CAMARA-BA-000-R | ------ | H=300mm x Ø10mm (TEL-2041) | 2357483 | 1
BE-PMSa-MOD-SPDA-CAMARA-BA-000-R | ------ | H=300mm x Ø10mm (TEL-2041) | 2357522 | 1
BE-PMSa-MOD-SPDA-CAMARA-BA-000-R | ------ | H=300mm x Ø10mm (TEL-2041) | 2357552 | 1
BE-PMSa-MOD-SPDA-CAMARA-BA-000-R | ------ | H=300mm x Ø10mm (TEL-2041) | 2357606 | 1
BE-PMSa-MOD-SPDA-CAMARA-BA-000-R | ------ | H=300mm x Ø10mm (TEL-2041) | 2357637 | 1
BE-PMSa-MOD-SPDA-CAMARA-BA-000-R | ------ | H=300mm x Ø10mm (TEL-2041) | 2356337 | 1
BE-PMSa-MOD-SPDA-CAMARA-BA-000-R | ------ | H=300mm x Ø10mm (TEL-2041) | 2356361 | 1
BE-PMSa-MOD-SPDA-CAMARA-BA-000-R | ------ | H=300mm x Ø10mm (TEL-2041) | 2356377 | 1
BE-PMSa-MOD-SPDA-CAMARA-BA-000-R | ------ | H=300mm x Ø10mm (TEL-2041) | 2356383 | 1
BE-PMSa-MOD-SPDA-CAMARA-BA-000-R | ------ | H=300mm x Ø10mm (TEL-2041) | 2356389 | 1
BE-PMSa-MOD-SPDA-CAMARA-BA-000-R | ------ | H=300mm x Ø10mm (TEL-2041) | 2356395 | 1
BE-PMSa-MOD-SPDA-CAMARA-BA-000-R | ------ | H=300mm x Ø10mm (TEL-2041) | 2356401 | 1
BE-PMSa-MOD-SPDA-CAMARA-BA-000-R | ------ | H=300mm x Ø10mm (TEL-2041) | 2356407 | 1
BE-PMSa-MOD-SPDA-CAMARA-BA-000-R | ------ | H=300mm x Ø10mm (TEL-2041) | 2356438 | 1
BE-PMSa-MOD-SPDA-CAMARA-BA-000-R | ------ | H=300mm x Ø10mm (TEL-2041) | 2356494 | 1
BE-PMSa-MOD-SPDA-CAMARA-BA-000-R | ------ | H=300mm x Ø10mm (TEL-2041) | 2356513 | 1
BE-PMSa-MOD-SPDA-CAMARA-BA-000-R | ------ | H=300mm x Ø10mm (TEL-2041) | 2356519 | 1
BE-PMSa-MOD-SPDA-CAMARA-BA-000-R | ------ | H=300mm x Ø10mm (TEL-2041) | 2356525 | 1
BE-PMSa-MOD-SPDA-CAMARA-BA-000-R | ------ | H=300mm x Ø10mm (TEL-2041) | 2356539 | 1
BE-PMSa-MOD-SPDA-CAMARA-BA-000-R | ------ | H=300mm x Ø10mm (TEL-2041) | 2356585 | 1
BE-PMSa-MOD-SPDA-CAMARA-BA-000-R | ------ | H=300mm x Ø10mm (TEL-2041) | 2356603 | 1
BE-PMSa-MOD-SPDA-CAMARA-BA-000-R | ------ | H=300mm x Ø10mm (TEL-2041) | 2356625 | 1
BE-PMSa-MOD-SPDA-CAMARA-BA-000-R | ------ | H=300mm x Ø10mm (TEL-2041) | 2356671 | 1
BE-PMSa-MOD-SPDA-CAMARA-BA-000-R | ------ | H=300mm x Ø10mm (TEL-2041) | 2356702 | 1
BE-PMSa-MOD-SPDA-CAMARA-BA-000-R | ------ | H=300mm x Ø10mm (TEL-2041) | 2356732 | 1
BE-PMSa-MOD-SPDA-CAMARA-BA-000-R | ------ | H=300mm x Ø10mm (TEL-2041) | 2356751 | 1
BE-PMSa-MOD-SPDA-CAMARA-BA-000-R | ------ | H=300mm x Ø10mm (TEL-2041) | 2356792 | 1
BE-PMSa-MOD-SPDA-CAMARA-BA-000-R | ------ | H=300mm x Ø10mm (TEL-2041) | 2356873 | 1
BE-PMSa-MOD-SPDA-CAMARA-BA-000-R | ------ | H=300mm x Ø10mm (TEL-2041) | 2356974 | 1
BE-PMSa-MOD-SPDA-CAMARA-BA-000-R | ------ | H=300mm x Ø10mm (TEL-2041) | 2356992 | 1
BE-PMSa-MOD-SPDA-CAMARA-BA-000-R | ------ | H=300mm x Ø10mm (TEL-2041) | 2357010 | 1
BE-PMSa-MOD-SPDA-CAMARA-BA-000-R | ------ | H=300mm x Ø10mm (TEL-2041) | 2357033 | 1
BE-PMSa-MOD-SPDA-CAMARA-BA-000-R | ------ | H=300mm x Ø10mm (TEL-2041) | 2357052 | 1
BE-PMSa-MOD-SPDA-CAMARA-BA-000-R | ------ | H=300mm x Ø10mm (TEL-2041) | 2357067 | 1
BE-PMSa-MOD-SPDA-CAMARA-BA-000-R | ------ | H=300mm x Ø10mm (TEL-2041) | 2357083 | 1
BE-PMSa-MOD-SPDA-CAMARA-BA-000-R | ------ | H=300mm x Ø10mm (TEL-2041) | 2357099 | 1
BE-PMSa-MOD-SPDA-CAMARA-BA-000-R | ------ | H=300mm x Ø10mm (TEL-2041) | 2357121 | 1
BE-PMSa-MOD-SPDA-CAMARA-BA-000-R | ------ | H=300mm x Ø10mm (TEL-2041) | 2357141 | 1
BE-PMSa-MOD-SPDA-CAMARA-BA-000-R | ------ | H=300mm x Ø10mm (TEL-2041) | 2357161 | 1
BE-PMSa-MOD-SPDA-CAMARA-BA-000-R | ------ | H=300mm x Ø10mm (TEL-2041) | 2357179 | 1
BE-PMSa-MOD-SPDA-CAMARA-BA-000-R | ------ | H=300mm x Ø10mm (TEL-2041) | 2357185 | 1
BE-PMSa-MOD-SPDA-CAMARA-BA-000-R | ------ | H=300mm x Ø10mm (TEL-2041) | 2357191 | 1
BE-PMSa-MOD-SPDA-CAMARA-BA-000-R | ------ | H=300mm x Ø10mm (TEL-2041) | 2357226 | 1
BE-PMSa-MOD-SPDA-CAMARA-BA-000-R | ------ | H=300mm x Ø10mm (TEL-2041) | 2357246 | 1
BE-PMSa-MOD-SPDA-CAMARA-BA-000-R | ------ | H=300mm x Ø10mm (TEL-2041) | 2357266 | 1
BE-PMSa-MOD-SPDA-CAMARA-BA-000-R | ------ | H=300mm x Ø10mm (TEL-2041) | 2357301 | 1
BE-PMSa-MOD-SPDA-CAMARA-BA-000-R | ------ | H=300mm x Ø10mm (TEL-2041) | 2357317 | 1
BE-PMSa-MOD-SPDA-CAMARA-BA-000-R | ------ | H=300mm x Ø10mm (TEL-2041) | 2357323 | 1
BE-PMSa-MOD-SPDA-CAMARA-BA-000-R | ------ | H=300mm x Ø10mm (TEL-2041) | 2357329 | 1
BE-PMSa-MOD-SPDA-CAMARA-BA-000-R | ------ | H=300mm x Ø10mm (TEL-2041) | 2357335 | 1
BE-PMSa-MOD-SPDA-CAMARA-BA-000-R | ------ | H=300mm x Ø10mm (TEL-2041) | 2357341 | 1
BE-PMSa-MOD-SPDA-CAMARA-BA-000-R | ------ | H=300mm x Ø10mm (TEL-2041) | 2357373 | 1
BE-PMSa-MOD-SPDA-CAMARA-BA-000-R | ------ | H=300mm x Ø10mm (TEL-2041) | 2357392 | 1
BE-PMSa-MOD-SPDA-CAMARA-BA-000-R | ------ | H=300mm x Ø10mm (TEL-2041) | 2357398 | 1
BE-PMSa-MOD-SPDA-CAMARA-BA-000-R | ------ | H=300mm x Ø10mm (TEL-2041) | 2357404 | 1
BE-PMSa-MOD-SPDA-CAMARA-BA-000-R | ------ | H=300mm x Ø10mm (TEL-2041) | 2357410 | 1
BE-PMSa-MOD-SPDA-CAMARA-BA-000-R | ------ | H=300mm x Ø10mm (TEL-2041) | 2357416 | 1
BE-PMSa-MOD-SPDA-CAMARA-BA-000-R | ------ | H=300mm x Ø10mm (TEL-2041) | 2357422 | 1
BE-PMSa-MOD-SPDA-CAMARA-BA-000-R | ------ | H=300mm x Ø10mm (TEL-2041) | 2357434 | 1
BE-PMSa-MOD-SPDA-CAMARA-BA-000-R | ------ | H=300mm x Ø10mm (TEL-2041) | 2355558 | 1
BE-PMSa-MOD-SPDA-CAMARA-BA-000-R | ------ | H=300mm x Ø10mm (TEL-2041) | 2355939 | 1
BE-PMSa-MOD-SPDA-CAMARA-BA-000-R | ------ | H=300mm x Ø10mm (TEL-2041) | 2356009 | 1
BE-PMSa-MOD-SPDA-CAMARA-BA-000-R | ------ | H=300mm x Ø10mm (TEL-2041) | 2356027 | 1
BE-PMSa-MOD-SPDA-CAMARA-BA-000-R | ------ | H=300mm x Ø10mm (TEL-2041) | 2356035 | 1
BE-PMSa-MOD-SPDA-CAMARA-BA-000-R | ------ | H=300mm x Ø10mm (TEL-2041) | 2356043 | 1
BE-PMSa-MOD-SPDA-CAMARA-BA-000-R | ------ | H=300mm x Ø10mm (TEL-2041) | 2356051 | 1
BE-PMSa-MOD-SPDA-CAMARA-BA-000-R | ------ | H=300mm x Ø10mm (TEL-2041) | 2356109 | 1

## 13.9.9E
TERMINAL MECANICO A COMPRESSAO,FABRICADO EM BRONZE,PARA CABO DE 50MM2.FORNECIMENTO E COLOCACAO ARGOS SOCIAIS GOS SOCIAIS | TERMINAL MECANICO A COMPRESSAO,FABRICADO EM BRONZE,PARA CABO DE 50MM2.FORNECIMENTO E COLOCACAO ARGOS SOCIAIS GOS SOCIAIS | TERMINAL MECANICO A COMPRESSAO,FABRICADO EM BRONZE,PARA CABO DE 50MM2.FORNECIMENTO E COLOCACAO ARGOS SOCIAIS GOS SOCIAIS | TERMINAL MECANICO A COMPRESSAO,FABRICADO EM BRONZE,PARA CABO DE 50MM2.FORNECIMENTO E COLOCACAO ARGOS SOCIAIS GOS SOCIAIS | TERMINAL MECANICO A COMPRESSAO,FABRICADO EM BRONZE,PARA CABO DE 50MM2.FORNECIMENTO E COLOCACAO ARGOS SOCIAIS GOS SOCIAIS
TERMINAL MECANICO A COMPRESSAO,FABRICADO EM BRONZE,PARA CABO DE 50MM2.FORNECIMENTO E COLOCACAO ARGOS SOCIAIS GOS SOCIAIS | TERMINAL MECANICO A COMPRESSAO,FABRICADO EM BRONZE,PARA CABO DE 50MM2.FORNECIMENTO E COLOCACAO ARGOS SOCIAIS GOS SOCIAIS | TERMINAL MECANICO A COMPRESSAO,FABRICADO EM BRONZE,PARA CABO DE 50MM2.FORNECIMENTO E COLOCACAO ARGOS SOCIAIS GOS SOCIAIS | TERMINAL MECANICO A COMPRESSAO,FABRICADO EM BRONZE,PARA CABO DE 50MM2.FORNECIMENTO E COLOCACAO ARGOS SOCIAIS GOS SOCIAIS | TERMINAL MECANICO A COMPRESSAO,FABRICADO EM BRONZE,PARA CABO DE 50MM2.FORNECIMENTO E COLOCACAO ARGOS SOCIAIS GOS SOCIAIS
Conexões do conduite (a) | Conexões do conduite (a) | Conexões do conduite (a) | Conexões do conduite (a) | Conexões do conduite (a)
Projeto | Vínculo | Elemento | Id do Revit | Totais:
BE-PMSa-MOD-SPDA-CAMARA-BA-000-R | ------ | Terminal Estanhado 1 Furo, 50mm² (TEL-5150) | 2361917 | 1
BE-PMSa-MOD-SPDA-CAMARA-BA-000-R | ------ | Terminal Estanhado 1 Furo, 50mm² (TEL-5150) | 2361976 | 1
BE-PMSa-MOD-SPDA-CAMARA-BA-000-R | ------ | Terminal Estanhado 1 Furo, 50mm² (TEL-5150) | 2396195 | 1
BE-PMSa-MOD-SPDA-CAMARA-BA-000-R | ------ | Terminal Estanhado 1 Furo, 50mm² (TEL-5150) | 2396682 | 1

## 13.9.10E
BARRA CHATA, EM ALUMINIO, 7/8"x1/8"x300mm (70mm²) REF.:SINAPI (100870) | BARRA CHATA, EM ALUMINIO, 7/8"x1/8"x300mm (70mm²) REF.:SINAPI (100870) | BARRA CHATA, EM ALUMINIO, 7/8"x1/8"x300mm (70mm²) REF.:SINAPI (100870) | BARRA CHATA, EM ALUMINIO, 7/8"x1/8"x300mm (70mm²) REF.:SINAPI (100870) | BARRA CHATA, EM ALUMINIO, 7/8"x1/8"x300mm (70mm²) REF.:SINAPI (100870)
BARRA CHATA, EM ALUMINIO, 7/8"x1/8"x300mm (70mm²) REF.:SINAPI (100870) | BARRA CHATA, EM ALUMINIO, 7/8"x1/8"x300mm (70mm²) REF.:SINAPI (100870) | BARRA CHATA, EM ALUMINIO, 7/8"x1/8"x300mm (70mm²) REF.:SINAPI (100870) | BARRA CHATA, EM ALUMINIO, 7/8"x1/8"x300mm (70mm²) REF.:SINAPI (100870) | BARRA CHATA, EM ALUMINIO, 7/8"x1/8"x300mm (70mm²) REF.:SINAPI (100870)
Conexões do conduite (a) | Conexões do conduite (a) | Conexões do conduite (a) | Conexões do conduite (a) | Conexões do conduite (a)
Projeto | Vínculo | Elemento | Id do Revit | Totais:
BE-PMSa-MOD-SPDA-CAMARA-BA-000-R | ------ | Barra Chata em Alumínio 7/8″x1/8″x3m - 70mm² (TEL-771) | 2344655 | 1
BE-PMSa-MOD-SPDA-CAMARA-BA-000-R | ------ | Barra Chata em Alumínio 7/8″x1/8″x3m - 70mm² (TEL-771) | 2345311 | 1
BE-PMSa-MOD-SPDA-CAMARA-BA-000-R | ------ | Barra Chata em Alumínio 7/8″x1/8″x3m - 70mm² (TEL-771) | 2345398 | 1
BE-PMSa-MOD-SPDA-CAMARA-BA-000-R | ------ | Barra Chata em Alumínio 7/8″x1/8″x3m - 70mm² (TEL-771) | 2345449 | 1
BE-PMSa-MOD-SPDA-CAMARA-BA-000-R | ------ | Barra Chata em Alumínio 7/8″x1/8″x3m - 70mm² (TEL-771) | 2345500 | 1
BE-PMSa-MOD-SPDA-CAMARA-BA-000-R | ------ | Barra Chata em Alumínio 7/8″x1/8″x3m - 70mm² (TEL-771) | 2345551 | 1
BE-PMSa-MOD-SPDA-CAMARA-BA-000-R | ------ | Barra Chata em Alumínio 7/8″x1/8″x3m - 70mm² (TEL-771) | 2345602 | 1
BE-PMSa-MOD-SPDA-CAMARA-BA-000-R | ------ | Barra Chata em Alumínio 7/8″x1/8″x3m - 70mm² (TEL-771) | 2345758 | 1
BE-PMSa-MOD-SPDA-CAMARA-BA-000-R | ------ | Barra Chata em Alumínio 7/8″x1/8″x3m - 70mm² (TEL-771) | 2346110 | 1
BE-PMSa-MOD-SPDA-CAMARA-BA-000-R | ------ | Barra Chata em Alumínio 7/8″x1/8″x3m - 70mm² (TEL-771) | 2346161 | 1
BE-PMSa-MOD-SPDA-CAMARA-BA-000-R | ------ | Barra Chata em Alumínio 7/8″x1/8″x3m - 70mm² (TEL-771) | 2346212 | 1
BE-PMSa-MOD-SPDA-CAMARA-BA-000-R | ------ | Barra Chata em Alumínio 7/8″x1/8″x3m - 70mm² (TEL-771) | 2346263 | 1
BE-PMSa-MOD-SPDA-CAMARA-BA-000-R | ------ | Barra Chata em Alumínio 7/8″x1/8″x3m - 70mm² (TEL-771) | 2346314 | 1
BE-PMSa-MOD-SPDA-CAMARA-BA-000-R | ------ | Barra Chata em Alumínio 7/8″x1/8″x3m - 70mm² (TEL-771) | 2346365 | 1
BE-PMSa-MOD-SPDA-CAMARA-BA-000-R | ------ | Barra Chata em Alumínio 7/8″x1/8″x3m - 70mm² (TEL-771) | 2346416 | 1
BE-PMSa-MOD-SPDA-CAMARA-BA-000-R | ------ | Barra Chata em Alumínio 7/8″x1/8″x3m - 70mm² (TEL-771) | 2346573 | 1
BE-PMSa-MOD-SPDA-CAMARA-BA-000-R | ------ | Barra Chata em Alumínio 7/8″x1/8″x3m - 70mm² (TEL-771) | 2346773 | 1
BE-PMSa-MOD-SPDA-CAMARA-BA-000-R | ------ | Barra Chata em Alumínio 7/8″x1/8″x3m - 70mm² (TEL-771) | 2346848 | 1
BE-PMSa-MOD-SPDA-CAMARA-BA-000-R | ------ | Barra Chata em Alumínio 7/8″x1/8″x3m - 70mm² (TEL-771) | 2346899 | 1
BE-PMSa-MOD-SPDA-CAMARA-BA-000-R | ------ | Barra Chata em Alumínio 7/8″x1/8″x3m - 70mm² (TEL-771) | 2346950 | 1
BE-PMSa-MOD-SPDA-CAMARA-BA-000-R | ------ | Barra Chata em Alumínio 7/8″x1/8″x3m - 70mm² (TEL-771) | 2347001 | 1
BE-PMSa-MOD-SPDA-CAMARA-BA-000-R | ------ | Barra Chata em Alumínio 7/8″x1/8″x3m - 70mm² (TEL-771) | 2347052 | 1
BE-PMSa-MOD-SPDA-CAMARA-BA-000-R | ------ | Barra Chata em Alumínio 7/8″x1/8″x3m - 70mm² (TEL-771) | 2347206 | 1
BE-PMSa-MOD-SPDA-CAMARA-BA-000-R | ------ | Barra Chata em Alumínio 7/8″x1/8″x3m - 70mm² (TEL-771) | 2347425 | 1
BE-PMSa-MOD-SPDA-CAMARA-BA-000-R | ------ | Barra Chata em Alumínio 7/8″x1/8″x3m - 70mm² (TEL-771) | 2347612 | 1
BE-PMSa-MOD-SPDA-CAMARA-BA-000-R | ------ | Barra Chata em Alumínio 7/8″x1/8″x3m - 70mm² (TEL-771) | 2347753 | 1
BE-PMSa-MOD-SPDA-CAMARA-BA-000-R | ------ | Barra Chata em Alumínio 7/8″x1/8″x3m - 70mm² (TEL-771) | 2348043 | 1
BE-PMSa-MOD-SPDA-CAMARA-BA-000-R | ------ | Barra Chata em Alumínio 7/8″x1/8″x3m - 70mm² (TEL-771) | 2348094 | 1
BE-PMSa-MOD-SPDA-CAMARA-BA-000-R | ------ | Barra Chata em Alumínio 7/8″x1/8″x3m - 70mm² (TEL-771) | 2348270 | 1
BE-PMSa-MOD-SPDA-CAMARA-BA-000-R | ------ | Barra Chata em Alumínio 7/8″x1/8″x3m - 70mm² (TEL-771) | 2348489 | 1
BE-PMSa-MOD-SPDA-CAMARA-BA-000-R | ------ | Barra Chata em Alumínio 7/8″x1/8″x3m - 70mm² (TEL-771) | 2348843 | 1
BE-PMSa-MOD-SPDA-CAMARA-BA-000-R | ------ | Barra Chata em Alumínio 7/8″x1/8″x3m - 70mm² (TEL-771) | 2348995 | 1
BE-PMSa-MOD-SPDA-CAMARA-BA-000-R | ------ | Barra Chata em Alumínio 7/8″x1/8″x3m - 70mm² (TEL-771) | 2349123 | 1
BE-PMSa-MOD-SPDA-CAMARA-BA-000-R | ------ | Barra Chata em Alumínio 7/8″x1/8″x3m - 70mm² (TEL-771) | 2349174 | 1
BE-PMSa-MOD-SPDA-CAMARA-BA-000-R | ------ | Barra Chata em Alumínio 7/8″x1/8″x3m - 70mm² (TEL-771) | 2349225 | 1
BE-PMSa-MOD-SPDA-CAMARA-BA-000-R | ------ | Barra Chata em Alumínio 7/8″x1/8″x3m - 70mm² (TEL-771) | 2349276 | 1
BE-PMSa-MOD-SPDA-CAMARA-BA-000-R | ------ | Barra Chata em Alumínio 7/8″x1/8″x3m - 70mm² (TEL-771) | 2349371 | 1
BE-PMSa-MOD-SPDA-CAMARA-BA-000-R | ------ | Barra Chata em Alumínio 7/8″x1/8″x3m - 70mm² (TEL-771) | 2349482 | 1
BE-PMSa-MOD-SPDA-CAMARA-BA-000-R | ------ | Barra Chata em Alumínio 7/8″x1/8″x3m - 70mm² (TEL-771) | 2349618 | 1
BE-PMSa-MOD-SPDA-CAMARA-BA-000-R | ------ | Barra Chata em Alumínio 7/8″x1/8″x3m - 70mm² (TEL-771) | 2349727 | 1
BE-PMSa-MOD-SPDA-CAMARA-BA-000-R | ------ | Barra Chata em Alumínio 7/8″x1/8″x3m - 70mm² (TEL-771) | 2349883 | 1
BE-PMSa-MOD-SPDA-CAMARA-BA-000-R | ------ | Barra Chata em Alumínio 7/8″x1/8″x3m - 70mm² (TEL-771) | 2349927 | 1
BE-PMSa-MOD-SPDA-CAMARA-BA-000-R | ------ | Barra Chata em Alumínio 7/8″x1/8″x3m - 70mm² (TEL-771) | 2350001 | 1
BE-PMSa-MOD-SPDA-CAMARA-BA-000-R | ------ | Barra Chata em Alumínio 7/8″x1/8″x3m - 70mm² (TEL-771) | 2350052 | 1
BE-PMSa-MOD-SPDA-CAMARA-BA-000-R | ------ | Barra Chata em Alumínio 7/8″x1/8″x3m - 70mm² (TEL-771) | 2350212 | 1
BE-PMSa-MOD-SPDA-CAMARA-BA-000-R | ------ | Barra Chata em Alumínio 7/8″x1/8″x3m - 70mm² (TEL-771) | 2350373 | 1
BE-PMSa-MOD-SPDA-CAMARA-BA-000-R | ------ | Barra Chata em Alumínio 7/8″x1/8″x3m - 70mm² (TEL-771) | 2350479 | 1
BE-PMSa-MOD-SPDA-CAMARA-BA-000-R | ------ | Barra Chata em Alumínio 7/8″x1/8″x3m - 70mm² (TEL-771) | 2350675 | 1
BE-PMSa-MOD-SPDA-CAMARA-BA-000-R | ------ | Barra Chata em Alumínio 7/8″x1/8″x3m - 70mm² (TEL-771) | 2350726 | 1
BE-PMSa-MOD-SPDA-CAMARA-BA-000-R | ------ | Barra Chata em Alumínio 7/8″x1/8″x3m - 70mm² (TEL-771) | 2350872 | 1
BE-PMSa-MOD-SPDA-CAMARA-BA-000-R | ------ | Barra Chata em Alumínio 7/8″x1/8″x3m - 70mm² (TEL-771) | 2351026 | 1
BE-PMSa-MOD-SPDA-CAMARA-BA-000-R | ------ | Barra Chata em Alumínio 7/8″x1/8″x3m - 70mm² (TEL-771) | 2351077 | 1
BE-PMSa-MOD-SPDA-CAMARA-BA-000-R | ------ | Barra Chata em Alumínio 7/8″x1/8″x3m - 70mm² (TEL-771) | 2351128 | 1
BE-PMSa-MOD-SPDA-CAMARA-BA-000-R | ------ | Barra Chata em Alumínio 7/8″x1/8″x3m - 70mm² (TEL-771) | 2351269 | 1
BE-PMSa-MOD-SPDA-CAMARA-BA-000-R | ------ | Barra Chata em Alumínio 7/8″x1/8″x3m - 70mm² (TEL-771) | 2351684 | 1
BE-PMSa-MOD-SPDA-CAMARA-BA-000-R | ------ | Barra Chata em Alumínio 7/8″x1/8″x3m - 70mm² (TEL-771) | 2351735 | 1
BE-PMSa-MOD-SPDA-CAMARA-BA-000-R | ------ | Barra Chata em Alumínio 7/8″x1/8″x3m - 70mm² (TEL-771) | 2351839 | 1
BE-PMSa-MOD-SPDA-CAMARA-BA-000-R | ------ | Barra Chata em Alumínio 7/8″x1/8″x3m - 70mm² (TEL-771) | 2352073 | 1
BE-PMSa-MOD-SPDA-CAMARA-BA-000-R | ------ | Barra Chata em Alumínio 7/8″x1/8″x3m - 70mm² (TEL-771) | 2352124 | 1
BE-PMSa-MOD-SPDA-CAMARA-BA-000-R | ------ | Barra Chata em Alumínio 7/8″x1/8″x3m - 70mm² (TEL-771) | 2352175 | 1
BE-PMSa-MOD-SPDA-CAMARA-BA-000-R | ------ | Barra Chata em Alumínio 7/8″x1/8″x3m - 70mm² (TEL-771) | 2352233 | 1
BE-PMSa-MOD-SPDA-CAMARA-BA-000-R | ------ | Barra Chata em Alumínio 7/8″x1/8″x3m - 70mm² (TEL-771) | 2352284 | 1
BE-PMSa-MOD-SPDA-CAMARA-BA-000-R | ------ | Barra Chata em Alumínio 7/8″x1/8″x3m - 70mm² (TEL-771) | 2352335 | 1
BE-PMSa-MOD-SPDA-CAMARA-BA-000-R | ------ | Barra Chata em Alumínio 7/8″x1/8″x3m - 70mm² (TEL-771) | 2352504 | 1
BE-PMSa-MOD-SPDA-CAMARA-BA-000-R | ------ | Barra Chata em Alumínio 7/8″x1/8″x3m - 70mm² (TEL-771) | 2353001 | 1
BE-PMSa-MOD-SPDA-CAMARA-BA-000-R | ------ | Barra Chata em Alumínio 7/8″x1/8″x3m - 70mm² (TEL-771) | 2353052 | 1
BE-PMSa-MOD-SPDA-CAMARA-BA-000-R | ------ | Barra Chata em Alumínio 7/8″x1/8″x3m - 70mm² (TEL-771) | 2353103 | 1
BE-PMSa-MOD-SPDA-CAMARA-BA-000-R | ------ | Barra Chata em Alumínio 7/8″x1/8″x3m - 70mm² (TEL-771) | 2353154 | 1
BE-PMSa-MOD-SPDA-CAMARA-BA-000-R | ------ | Barra Chata em Alumínio 7/8″x1/8″x3m - 70mm² (TEL-771) | 2353205 | 1
BE-PMSa-MOD-SPDA-CAMARA-BA-000-R | ------ | Barra Chata em Alumínio 7/8″x1/8″x3m - 70mm² (TEL-771) | 2353256 | 1
BE-PMSa-MOD-SPDA-CAMARA-BA-000-R | ------ | Barra Chata em Alumínio 7/8″x1/8″x3m - 70mm² (TEL-771) | 2353307 | 1
BE-PMSa-MOD-SPDA-CAMARA-BA-000-R | ------ | Barra Chata em Alumínio 7/8″x1/8″x3m - 70mm² (TEL-771) | 2353481 | 1
BE-PMSa-MOD-SPDA-CAMARA-BA-000-R | ------ | Barra Chata em Alumínio 7/8″x1/8″x3m - 70mm² (TEL-771) | 2353610 | 1
BE-PMSa-MOD-SPDA-CAMARA-BA-000-R | ------ | Barra Chata em Alumínio 7/8″x1/8″x3m - 70mm² (TEL-771) | 2353803 | 1
BE-PMSa-MOD-SPDA-CAMARA-BA-000-R | ------ | Barra Chata em Alumínio 7/8″x1/8″x3m - 70mm² (TEL-771) | 2354044 | 1
BE-PMSa-MOD-SPDA-CAMARA-BA-000-R | ------ | Barra Chata em Alumínio 7/8″x1/8″x3m - 70mm² (TEL-771) | 2354095 | 1
BE-PMSa-MOD-SPDA-CAMARA-BA-000-R | ------ | Barra Chata em Alumínio 7/8″x1/8″x3m - 70mm² (TEL-771) | 2354243 | 1

## 13.9.11E
CONECTOR ATERRINSERT COM DISCO EM LATÃO, FORNECIMENTO E INSTALACAO. REF.: SBC (061702) | CONECTOR ATERRINSERT COM DISCO EM LATÃO, FORNECIMENTO E INSTALACAO. REF.: SBC (061702) | CONECTOR ATERRINSERT COM DISCO EM LATÃO, FORNECIMENTO E INSTALACAO. REF.: SBC (061702) | CONECTOR ATERRINSERT COM DISCO EM LATÃO, FORNECIMENTO E INSTALACAO. REF.: SBC (061702) | CONECTOR ATERRINSERT COM DISCO EM LATÃO, FORNECIMENTO E INSTALACAO. REF.: SBC (061702)
CONECTOR ATERRINSERT COM DISCO EM LATÃO, FORNECIMENTO E INSTALACAO. REF.: SBC (061702) | CONECTOR ATERRINSERT COM DISCO EM LATÃO, FORNECIMENTO E INSTALACAO. REF.: SBC (061702) | CONECTOR ATERRINSERT COM DISCO EM LATÃO, FORNECIMENTO E INSTALACAO. REF.: SBC (061702) | CONECTOR ATERRINSERT COM DISCO EM LATÃO, FORNECIMENTO E INSTALACAO. REF.: SBC (061702) | CONECTOR ATERRINSERT COM DISCO EM LATÃO, FORNECIMENTO E INSTALACAO. REF.: SBC (061702)
Conexões do conduite (a) | Conexões do conduite (a) | Conexões do conduite (a) | Conexões do conduite (a) | Conexões do conduite (a)
Projeto | Vínculo | Elemento | Id do Revit | Totais:
BE-PMSa-MOD-SPDA-CAMARA-BA-000-R | ------ | Conector ATERRINSERT (TEL-656) | 2387658 | 1
BE-PMSa-MOD-SPDA-CAMARA-BA-000-R | ------ | Conector ATERRINSERT (TEL-656) | 2388714 | 1
BE-PMSa-MOD-SPDA-CAMARA-BA-000-R | ------ | Conector ATERRINSERT (TEL-656) | 2388879 | 1
BE-PMSa-MOD-SPDA-CAMARA-BA-000-R | ------ | Conector ATERRINSERT (TEL-656) | 2388971 | 1
BE-PMSa-MOD-SPDA-CAMARA-BA-000-R | ------ | Conector ATERRINSERT (TEL-656) | 2389060 | 1
BE-PMSa-MOD-SPDA-CAMARA-BA-000-R | ------ | Conector ATERRINSERT (TEL-656) | 2389384 | 1
BE-PMSa-MOD-SPDA-CAMARA-BA-000-R | ------ | Conector ATERRINSERT (TEL-656) | 2408972 | 1
BE-PMSa-MOD-SPDA-CAMARA-BA-000-R | ------ | Conector ATERRINSERT (TEL-656) | 2409283 | 1
BE-PMSa-MOD-SPDA-CAMARA-BA-000-R | ------ | Conector ATERRINSERT (TEL-656) | 2409365 | 1
BE-PMSa-MOD-SPDA-CAMARA-BA-000-R | ------ | Conector ATERRINSERT (TEL-656) | 2386489 | 1
BE-PMSa-MOD-SPDA-CAMARA-BA-000-R | ------ | Conector ATERRINSERT (TEL-656) | 2409703 | 1
CONECTOR ATERRINSERT COM DISCO EM LATÃO, FORNECIMENTO E INSTALACAO. REF.: SBC (061702) | CONECTOR ATERRINSERT COM DISCO EM LATÃO, FORNECIMENTO E INSTALACAO. REF.: SBC (061702) | CONECTOR ATERRINSERT COM DISCO EM LATÃO, FORNECIMENTO E INSTALACAO. REF.: SBC (061702) | CONECTOR ATERRINSERT COM DISCO EM LATÃO, FORNECIMENTO E INSTALACAO. REF.: SBC (061702) | CONECTOR ATERRINSERT COM DISCO EM LATÃO, FORNECIMENTO E INSTALACAO. REF.: SBC (061702)
CONECTOR ATERRINSERT COM DISCO EM LATÃO, FORNECIMENTO E INSTALACAO. REF.: SBC (061702) | CONECTOR ATERRINSERT COM DISCO EM LATÃO, FORNECIMENTO E INSTALACAO. REF.: SBC (061702) | CONECTOR ATERRINSERT COM DISCO EM LATÃO, FORNECIMENTO E INSTALACAO. REF.: SBC (061702) | CONECTOR ATERRINSERT COM DISCO EM LATÃO, FORNECIMENTO E INSTALACAO. REF.: SBC (061702) | CONECTOR ATERRINSERT COM DISCO EM LATÃO, FORNECIMENTO E INSTALACAO. REF.: SBC (061702)
Conexões do conduite (a) | Conexões do conduite (a) | Conexões do conduite (a) | Conexões do conduite (a) | Conexões do conduite (a)
Projeto | Vínculo | Elemento | Id do Revit | Totais:
BE-PMSa-MOD-SPDA-CAMARA-BA-000-R | ------ | aterrinset com conector | 2361902 | 1
BE-PMSa-MOD-SPDA-CAMARA-BA-000-R | ------ | aterrinset com conector | 2361961 | 1
BE-PMSa-MOD-SPDA-CAMARA-BA-000-R | ------ | aterrinset com conector | 2406974 | 1
BE-PMSa-MOD-SPDA-CAMARA-BA-000-R | ------ | aterrinset com conector | 2407036 | 1
BE-PMSa-MOD-SPDA-CAMARA-BA-000-R | ------ | aterrinset com conector | 2407108 | 1
BE-PMSa-MOD-SPDA-CAMARA-BA-000-R | ------ | aterrinset com conector | 2407180 | 1
BE-PMSa-MOD-SPDA-CAMARA-BA-000-R | ------ | aterrinset com conector | 2407293 | 1
BE-PMSa-MOD-SPDA-CAMARA-BA-000-R | ------ | aterrinset com conector | 2407400 | 1
BE-PMSa-MOD-SPDA-CAMARA-BA-000-R | ------ | aterrinset com conector | 2407620 | 1
BE-PMSa-MOD-SPDA-CAMARA-BA-000-R | ------ | aterrinset com conector | 2407798 | 1
BE-PMSa-MOD-SPDA-CAMARA-BA-000-R | ------ | aterrinset com conector | 2408839 | 1
BE-PMSa-MOD-SPDA-CAMARA-BA-000-R | ------ | aterrinset com conector | 2409141 | 1
BE-PMSa-MOD-SPDA-CAMARA-BA-000-R | ------ | aterrinset com conector | 2360842 | 1