## COMP. ESPECIAL
COMPOSIÇÕES ESPECIAIS
QTD | COMPOSIÇAO ONERADOA/DESONERADA | DESCRIÇÃO | COMPOSIÇAO ONERADA/DESONERADA | JUSTIFICATIVA INTERNA
1 |  | COMP_BE_14- O/D | PLACA DE IDENTIFICACAO EM ACO INOXIDAVEL,ESCRITA EM BRAILLE 30X20 , MEDINDO CONFORME ABNT NBR 9050.FORNECIMENTO E COLOC ACAO 3%-DESGASTE DE FERRAMENTAS E EPI. REF: EMOP (05.057.0010-0/A)
2 |  | COMP_BE_15- O/D | BIODIGESTOR - FOSSA BIODIGESTORA COM FILTRO ANAEROBICO, COM SISTEMA DE DESCOMPACTAÇÃO DE LODO SEDIMENTADO- TUBOS E CONEXÕES INTERNAS 100MM ATENDE ATÉ 200 PESSOAS. REF.: SBC (053651)
3 |  | COMP_BE_16- O/D | PORCELANATO 120x250cm RETIFICADO. REF: SBC (170056)
4 |  | COMP_BE_17- O/D | RODAPE EM POLIESTIRENO BRANCO SANTA LUZ. REF: SBC (130335)
5 |  | 103360 M | ALVENARIA DE VEDAÇÃO DE BLOCOS CERÂMICOS FURADOS NA HORIZONTAL DE 14X20X20 CM (ESPESSURA 14 CM) E ARGAMASSA DE ASSENTAMENTO COM PREPARO EM BETONEIRA. AF_12/2021
6 |  | COMP_BE_18- O/D | VIDRO LISO,TRANSPARENTE,TIPO FUME,12MM DE ESPESSURA.FORNECIME NTO E COLOCACAO 10%-MATERIAL PARA FIXACAO DO VIDRO 3%-DESGASTE DE FERRAMENTAS E EPI. REF:EMOP (14.004.0050-0/A)
7 |  | COMP_BE_13- O/D | PORTA COMPLETA MADEIRA VAI-E-VEM 2 FL.1,20x2,10m LISA COM VISOR
8 |  | COMP_BE_19- O/D | PORTA CORTA-FOGO PARA SAIDA DE EMERGENCIA,MEDINDO (100X210X5C M). REF: EMOP (14.002.0055-0/A)
9 |  | COMP_BE_20- O/D | PORTA CAMARÃO EM MADEIRA - 4,50X2,10M REF: SBC (110515)
10 |  | COMP_BE_21- O/D | BRISE VERTICAL/HORIZONTAL DE CHAPA DE ALUMINIO COM PINTURA ELETROESTATICA VERDE REF: EMOP (13.199.0015-0/A)
11 |  | COMP_BE_22- O/D | BRISE VERTICAL EM MDF NA COR CARVALHO NATURAL REF: SBC (120125)
12 |  | COMP_BE_23- O/D | SUBESTAÇÃO COMPLETA COM TRANSFORMADOR A SECO COM 30% PARA ACESSÓRIOS NO GERAL REF: EMOP (15.011.0160-0/A)
13 |  | COMP_BE_24- O/D | PAINEL SOLAR FOTOVOLTAICO - 700W. REF.: SINAPI (103493)
14 |  | COMP_BE_25- O/D | CONECTOR MC4 PARA SISTEMAS FOTOVOLTAICOS
15 |  | COMP_BE_26- O/D | INVERSOR/GERADOR SOLAR ON-GRID 250KW. REF.: SINAPI (103506)
16 |  | COMP_BE_27- O/D | KIT STRINGBOX BIFASICO 32A COMPLETO
17 |  | COMP_BE_28- O/D | GRUPO GERADOR ABERTO PARA ENERGIA DE EMERGENCIA,TRIFASICO REF: EMOP (19.011.0009-2/B)
18 |  | COMP_BE_42- O/D | ESTAÇÃO SOLARIMÉTRICA 1° CLASSE
19 |  | COMP_BE_12- O/D | CAIXA D'ÁGUA EM POLIETILENO 7.500 L REF: SINAPI (102618)
20 |  | COMP_BE_29- O/D | VÁLVULA DE ADMISSÃO DE AR 50 MM
21 |  | COMP_BE_30- O/D | CAIXA SIFONADA PVC 100x140x50mm COM ANTIESPUMA REF: SINAPI (89707)
22 |  | COMP_BE_31- O/D | CAIXA SIFONADA PVC 150x170x75mm COM ANTIESPUMA REF: SINAPI ( 89708)
23 |  | COMP_BE_40- O/D | APROVEITAMENTO DE AGUA DE CHUVA (AAC) P/AREA DE TELHADO ATE 200M2 VF1 REF: EMOP (18.017.0100-0/A)
24 |  | COMP_BE_41- O/D | SUPORTE DE SOLO PARA EXTINTOR DE INCENDIO PORTATIL,TIPO TRIP E,EM ACO CARBONO,INCLUSIVE PONTEIRAS DE BORRACHA REF: EMOP (18.032.0045-0/A)
25 |  | COMP_BE_32- O/D | EXTINTOR CARRETA PO QUIMICO SECO 20 KG BC REF: SBC (055281)
26 |  | COMP_BE_10- O/D | BARRA CHATA, EM ALUMINIO, 7/8"x1/8"x300mm (70mm²) REF.:SINAPI (100870)
27 |  | COMP_BE_33- O/D | CONECTOR ATERRINSERT COM DISCO EM LATÃO, FORNECIMENTO E INSTALACAO. REF.: SBC (061702)
28 |  | COMP_BE_36- O/D | RACK 45 U COM DISPOSITIVOS REF: SBC (068213)
29 |  | COMP_BE_34- O/D | CAMERA PTZ DE MOVIMENTAÇÃO VERTICAL E HORIZONTAL REF: EMOP (15.015.0186-0/A)
30 |  | COMP_BE_35- O/D | RACK 12 U COM DISPOSITIVOS REF: SBC (068550)
31 |  | COMP_BE_02- O/D | BANCA DE GRANITO BRANCO SIENA,COM 2CM DE ESPESSURA,COM ABE RTURA PARA 1 CUBA (EXCLUSIVE ESTA),SOBRE APOIOS DE ALVENARIA DE MEIA VEZ E VERGA DE CONCRETO,SEM REVESTIMENTO.FORNECIMEN TO E COLOCACAO 3%-DESGASTE DE FERRAMENTAS E EPI. REF: EMOP (18.084.0050-A/0)
32 |  | COMP_BE_37- O/D | BACIA SANITARIA DE LOUCA BRANCA,COM CAIXA ACOPLADA PARA ACESSIBILIDADE,INCLUSIVE ASSENTO E ACESSOR IOS DE FIXACAO REF: EMOP (15.004.0133-0/A)
33 |  | COMP_BE_39- O/D | ADMINISTRAÇÃO LOCAL REF: EMOP (05.100.0900-0/A)
34 |  | COMP_BE_38- O/D | TELA DE ACO SOLDADA TELCON Q-75 REF: SCO (ET 40.05.0109/39.05.0109)

## COMP. ESP. ONERADO
|  |  | Obra | Bancos |  | B.D.I. |  | Encargos Sociais
|  |  | COMPOSIÇÕES ESPECIAIS - ONERADO | SINAPI - 12/2025 - Rio de Janeiro SBC - 12/2025 - Rio de Janeiro EMOP - 12/2025 - Rio de Janeiro SCO - 12/2025 - Rio de Janeiro |  | 19,85% |  | Não Desonerado: 0,00%
Planilha Orçamentária Analítica
1 |  |  | SERVIÇOS COMPLEMENTARES | [6 empty] | 2441.52
1.1 | Código | Banco | Descrição | Tipo |  | Und | Quant. | Porcent. | Valor Unit | Total
Composição | COMP_BE_14- O/D | Próprio | PLACA DE IDENTIFICACAO EM ACO INOXIDAVEL,ESCRITA EM BRAILLE 30X20 , MEDINDO CONFORME ABNT NBR 9050.FORNECIMENTO E COLOC ACAO 3%-DESGASTE DE FERRAMENTAS E EPI. REF: EMOP (05.057.0010-0/A) | 5 |  | UN | 1 |  | 339.53 | 339.53
Composição Auxiliar | 88309 | SINAPI | PEDREIRO COM ENCARGOS COMPLEMENTARES | Livro SINAPI: Cálculos e Parâmetros |  | H | 0.5 | 0 | 41.0645 | 20.5322
Insumo | 007416 | SBC | ACESSIBILIDADE - PLACA TATIL BRAILLE/RELEVO ACRILICO 30x20cm (ATE 90 CARACTERES) | Material |  | UN | 1 | 0 | 319 | 319
[5 empty] | MO sem LS => | 15.52 | LS => | 0 | MO com LS => | 15.5222
[5 empty] | Valor do BDI => | 67.39 |  | Valor com BDI => |  | 406.92
[7 empty] | Quant. => | 6,00 | Preço Total => | 2441.52
2 |  |  | GALERIAS | [6 empty] | 31041.81
2.1 | Código | Banco | Descrição | Tipo |  | Und | Quant. | Porcent. | Valor Unit | Total
Composição | COMP_BE_15- O/D | Próprio | BIODIGESTOR - FOSSA BIODIGESTORA COM FILTRO ANAEROBICO, COM SISTEMA DE DESCOMPACTAÇÃO DE LODO SEDIMENTADO- TUBOS E CONEXÕES INTERNAS 100MM ATENDE ATÉ 200 PESSOAS. REF.: SBC (053651) | 53 |  | UN | 1 |  | 25900.55 | 25900.55
Composição Auxiliar | 88309 | SINAPI | PEDREIRO COM ENCARGOS COMPLEMENTARES | Livro SINAPI: Cálculos e Parâmetros |  | H | 20 | 0 | 41.0645 | 821.2896
Composição Auxiliar | 88267 | SINAPI | ENCANADOR OU BOMBEIRO HIDRÁULICO COM ENCARGOS COMPLEMENTARES | Livro SINAPI: Cálculos e Parâmetros |  | H | 10 | 0 | 38.9627 | 389.6268
Composição Auxiliar | 88316 | SINAPI | SERVENTE COM ENCARGOS COMPLEMENTARES | Livro SINAPI: Cálculos e Parâmetros |  | H | 20 | 0 | 31.896 | 637.9202
Insumo | COT. BIODIGESTOR 20.000L | Próprio | BIODIGESTOR - FOSSA BIODIGESTORA COM FILTRO ANAEROBICO, COM SISTEMA DE DESCOMPACTAÇÃO DE LODO SEDIMENTADO- TUBOS E CONEXÕES INTERNAS 100MM ATENDE ATÉ 200 PESSOAS | Equipamento |  | UN | 1 | 0 | 24051.72 | 24051.72
[5 empty] | MO sem LS => | 1356.13 | LS => | 0.01 | MO com LS => | 1356.1366
[5 empty] | Valor do BDI => | 5141.26 |  | Valor com BDI => |  | 31041.81
[7 empty] | Quant. => | 1,00 | Preço Total => | 31041.81
3 |  |  | REVESTIMENTO DE PISOS E PAREDES E TETOS | [6 empty] | 460351.6
3.1 |  |  | PAREDES | [6 empty] | 221710.31
3.1.1 | Código | Banco | Descrição | Tipo |  | Und | Quant. | Porcent. | Valor Unit | Total
Composição | COMP_BE_16- O/D | Próprio | PORCELANATO 120x250cm RETIFICADO. REF: SBC (170056) | 170 |  | m² | 1 |  | 636.23 | 636.23
Composição Auxiliar | 88316 | SINAPI | SERVENTE COM ENCARGOS COMPLEMENTARES | Livro SINAPI: Cálculos e Parâmetros |  | H | 0.3 | 0 | 31.896 | 9.5688
Composição Auxiliar | 88256 | SINAPI | AZULEJISTA OU LADRILHEIRO COM ENCARGOS COMPLEMENTARES | Livro SINAPI: Cálculos e Parâmetros |  | H | 0.64 | 0 | 43.3549 | 27.7471
Insumo | 033838 | SBC | ARGAMASSA PORCELANATO INTERNO E EXTERNO BRANCA AXTON 5 kg | Material |  | KG | 5 | 0 | 9.79 | 48.95
Insumo | 007038 | SBC | REJUNTE PARA PORCELANATO ACRILICO MARFIM (0,35kg/m2)PORTOKOL | Material |  | KG | 0.35 | 0 | 39.39 | 13.7865
Insumo | 011603 | SBC | PORCELANATO 60x60cm AVORIO DI BRESCIA BRIL. RETIFICADO PORTOBELLO | Material |  | m² | 4.16 | 0 | 128.89 | 536.1824
[5 empty] | MO sem LS => | 27.92 | LS => | 0 | MO com LS => | 27.9241
[5 empty] | Valor do BDI => | 126.29 |  | Valor com BDI => |  | 762.52
[7 empty] | Quant. => | 290,76 | Preço Total => | 221710.31
3.2 |  |  | PISOS | [6 empty] | 238641.29
3.2.1 | Código | Banco | Descrição | Tipo |  | Und | Quant. | Porcent. | Valor Unit | Total
Composição | COMP_BE_17- O/D | Próprio | RODAPE EM POLIESTIRENO BRANCO SANTA LUZ. REF: SBC (130335) | 130 |  | M | 1 |  | 136.11 | 136.11
Composição Auxiliar | 88261 | SINAPI | CARPINTEIRO DE ESQUADRIAS COM ENCARGOS COMPLEMENTARES | Livro SINAPI: Cálculos e Parâmetros |  | H | 0.432 | 0 | 43.1958 | 18.6606
Composição Auxiliar | 88239 | SINAPI | AJUDANTE DE CARPINTEIRO COM ENCARGOS COMPLEMENTARES | Livro SINAPI: Cálculos e Parâmetros |  | H | 0.16 | 0 | 32.7742 | 5.2439
Insumo | 000925 | SBC | RODAPE 20x240cm EM POLIESTIRENO MODERNA 505 BRANCO SANTA LUZIA | Material |  | M | 0.9 | 0 | 124.68 | 112.212
[5 empty] | MO sem LS => | 18.1 | LS => | 0 | MO com LS => | 18.1028
[5 empty] | Valor do BDI => | 27.01 |  | Valor com BDI => |  | 163.12
[7 empty] | Quant. => | 1.462,98 | Preço Total => | 238641.29
4 |  |  | ALVENARIAS PAREDES E DIVISÓRIAS | [6 empty] | 2236.73
4.1 | Código | Banco | Descrição | Tipo |  | Und | Quant. | Porcent. | Valor Unit | Total
Composição | 103360 M | Próprio | ALVENARIA DE VEDAÇÃO DE BLOCOS CERÂMICOS FURADOS NA HORIZONTAL DE 14X20X20 CM (ESPESSURA 14 CM) E ARGAMASSA DE ASSENTAMENTO COM PREPARO EM BETONEIRA. AF_12/2021 | Alvenaria de Vedação |  | m² | 1 |  | 109.21 | 109.21
Composição Auxiliar | 87292 | SINAPI | ARGAMASSA TRAÇO 1:2:8 (EM VOLUME DE CIMENTO, CAL E AREIA MÉDIA ÚMIDA) PARA EMBOÇO/MASSA ÚNICA/ASSENTAMENTO DE ALVENARIA DE VEDAÇÃO, PREPARO MECÂNICO COM BETONEIRA 400 L. AF_08/2019 | Argamassas |  | m³ | 0.0105 | 0 | 694.4731 | 7.292
Composição Auxiliar | 88316 | SINAPI | SERVENTE COM ENCARGOS COMPLEMENTARES | Livro SINAPI: Cálculos e Parâmetros |  | H | 0.565 | 0 | 31.896 | 18.0212
Composição Auxiliar | 88309 | SINAPI | PEDREIRO COM ENCARGOS COMPLEMENTARES | Livro SINAPI: Cálculos e Parâmetros |  | H | 1.13 | 0 | 41.0645 | 46.4029
Insumo | 00034781 | SINAPI | MEIO BLOCO ESTRUTURAL CERAMICO DE 14 X 19 X 19 CM (L X A X C) E 6,0 MPA | Material |  | UN | 18.87 | 0 | 1.88 | 35.4756
Insumo | 00034547 | SINAPI | TELA DE ACO SOLDADA GALVANIZADA/ZINCADA PARA ALVENARIA, FIO D = *1,20 A 1,70* MM, MALHA 15 X 15 MM, (C X L) *50 X 12* CM | Material |  | M | 0.42 | 0 | 3.12 | 1.3104
Insumo | 00037395 | SINAPI | PINO DE ACO COM FURO, HASTE = 27 MM (ACAO DIRETA) | Material |  | CENTO | 0.01 | 0 | 70.87 | 0.7087
[5 empty] | MO sem LS => | 48.76 | LS => | 0 | MO com LS => | 48.7645
[5 empty] | Valor do BDI => | 21.67 |  | Valor com BDI => |  | 130.88
[7 empty] | Quant. => | 17,09 | Preço Total => | 2236.73
5 |  |  | ESQUADRIAS, SERRALHERIAS, FERRAGENS E VIDROS | [6 empty] | 1780433.86
5.1 |  |  | JANELAS | [6 empty] | 256175.59
5.1.1 | Código | Banco | Descrição | Tipo |  | Und | Quant. | Porcent. | Valor Unit | Total
Composição | COMP_BE_18- O/D | Próprio | VIDRO LISO,TRANSPARENTE,TIPO FUME,12MM DE ESPESSURA.FORNECIME NTO E COLOCACAO 10%-MATERIAL PARA FIXACAO DO VIDRO 3%-DESGASTE DE FERRAMENTAS E EPI. REF:EMOP (14.004.0050-0/A) | 14 |  | m² | 1 |  | 751.92 | 751.92
Composição Auxiliar | 88316 | SINAPI | SERVENTE COM ENCARGOS COMPLEMENTARES | Livro SINAPI: Cálculos e Parâmetros |  | H | 0.6 | 0 | 31.896 | 19.1376
Composição Auxiliar | 88325 | SINAPI | VIDRACEIRO COM ENCARGOS COMPLEMENTARES | Livro SINAPI: Cálculos e Parâmetros |  | H | 0.6 | 0 | 36.6879 | 22.0127
Insumo | 063624 | SBC | PELICULA FUME METALIZADA 3M BLACK CHROME 10 | Material |  | m² | 0.5 | 0 | 324.11 | 162.055
Insumo | 00010507 | SINAPI | VIDRO TEMPERADO INCOLOR E = 10 MM, SEM COLOCACAO | Material |  | m² | 1 | 0 | 548.72 | 548.72
[5 empty] | MO sem LS => | 29.18 | LS => | 0 | MO com LS => | 29.1803
[5 empty] | Valor do BDI => | 149.25 |  | Valor com BDI => |  | 901.17
[7 empty] | Quant. => | 284,27 | Preço Total => | 256175.59
5.2 |  |  | PORTAS/PORTÕES | [6 empty] | 21165.99
5.2.1 | Código | Banco | Descrição | Tipo |  | Und | Quant. | Porcent. | Valor Unit | Total
Composição | COMP_BE_13- O/D | Próprio | PORTA COMPLETA MADEIRA VAI-E-VEM 2 FL.1,20x2,10m LISA COM VISOR | 110 |  | UN | 1 |  | 1902.44 | 1902.44
Composição Auxiliar | 88239 | SINAPI | AJUDANTE DE CARPINTEIRO COM ENCARGOS COMPLEMENTARES | Livro SINAPI: Cálculos e Parâmetros |  | H | 3.6 | 0 | 32.7742 | 117.987
Composição Auxiliar | 88261 | SINAPI | CARPINTEIRO DE ESQUADRIAS COM ENCARGOS COMPLEMENTARES | Livro SINAPI: Cálculos e Parâmetros |  | H | 4.7 | 0 | 43.1958 | 203.02
Insumo | 004776 | SBC | PREGO FERRO GALVANIZADO 19x36 (109 un/kg) | Material |  | KG | 0.11 | 0 | 37.86 | 4.1646
Insumo | 014241 | SBC | DOBRADICA VAI-E-VEM 3" METAL CROMADO UNIAO MUNDIAL | Material |  | UN | 2 | 0 | 79.99 | 159.98
Insumo | 00020322 | SINAPI | PORTA DE MADEIRA, FOLHA MEDIA (NBR 15930) DE 600 X 2100 MM, DE 35 MM A 40 MM DE ESPESSURA, NUCLEO SEMI-SOLIDO (SARRAFEADO), CAPA FRISADA EM HDF, ACABAMENTO MELAMINICO EM PADRAO MADEIRA | Material |  | UN | 2 | 0 | 259.39 | 518.78
Insumo | 000050 | SBC | CIMENTO PORTLAND CP III 32RS NBR 11578 (quilo) | Material |  | KG | 6.912 | 0 | 0.66 | 4.5619
Insumo | 014213 | SBC | PREGO FERRO GALVANIZADO 15x15 (636 un/kg) | Material |  | KG | 0.03 | 0 | 32.99 | 0.9897
Insumo | 002203 | SBC | TACO DE MADEIRA PARA FIXACAO DE ESQUADRIAS/CAIXILHOS | Material |  | UN | 10 | 0 | 0.8 | 8
Insumo | 001349 | SBC | ALIZAR/MOLDURA MADEIRA DE LEI 1,5x4,5cm PARA PINTURA | Material |  | M | 12.54 | 0 | 44.82 | 562.0428
Insumo | 008624 | SBC | ADUELA/MARCO/BATENTE MADEIRA 3,5x14cm P/PINTURA | Material |  | M | 6.27 | 0 | 49.31 | 309.1737
Insumo | 008770 | SBC | VIDRO LISO INCOLOR 2 ou 3mm | Material |  | m² | 0.1 | 0 | 122.06 | 12.206
Insumo | 000100 | SBC | AREIA GROSSA LAVADA | Material |  | m³ | 0.016 | 0 | 96.24 | 1.5398
[5 empty] | MO sem LS => | 239.66 | LS => | 0.01 | MO com LS => | 239.667
[5 empty] | Valor do BDI => | 377.63 |  | Valor com BDI => |  | 2280.07
[7 empty] | Quant. => | 3,00 | Preço Total => | 6840.21
5.2.2 | Código | Banco | Descrição | Tipo |  | Und | Quant. | Porcent. | Valor Unit | Total
Composição | COMP_BE_19- O/D | Próprio | PORTA CORTA-FOGO PARA SAIDA DE EMERGENCIA,MEDINDO (100X210X5C M). REF: EMOP (14.002.0055-0/A) | 14 |  | UN | 1 |  | 2047.99 | 2454.51
Composição Auxiliar | 88309 | SINAPI | PEDREIRO COM ENCARGOS COMPLEMENTARES | Livro SINAPI: Cálculos e Parâmetros |  | H | 1.95 | 0 | 41.0645 | 80.0757
Composição Auxiliar | 88316 | SINAPI | SERVENTE COM ENCARGOS COMPLEMENTARES | Livro SINAPI: Cálculos e Parâmetros |  | H | 2.78 | 0 | 31.896 | 88.6709
Composição Auxiliar | 07.001.0050-1 | EMOP | ARGAMASSA DE CIMENTO E AREIA NO TRACO 1:3,PREPARO MANUAL 3%-DESGASTE DE FERRAMENTAS E EPI | 7 |  | m³ | 0.0271 | 0 | 636.334 | 17.2447
Insumo | 8422 | SBC | PORTA CORTA FOGO EM CHAPA DE ACO GALVANIZADA, P-90, UMA FOLHA 1,00x2,10m, COMPLETA -NBR 11742 | Material |  | UN | 1 | 0 | 1.862,00 | 1.862,00
[5 empty] | MO sem LS => | 128.14 | LS => | 0 | MO com LS => | 128.1423
[5 empty] | Valor do BDI => | 354.11 |  | Valor com BDI => |  | 2454.51
[7 empty] | Quant. => | 1,00 | Preço Total => | 2454.51
5.2.3 | Código | Banco | Descrição | Tipo |  | Und | Quant. | Porcent. | Valor Unit | Total
Composição | COMP_BE_20- O/D | Próprio | PORTA CAMARÃO EM MADEIRA - 4,50X2,10M REF: SBC (110515) | 110 |  | UN | 1 |  | 5084.57 | 5084.57
Composição Auxiliar | 88239 | SINAPI | AJUDANTE DE CARPINTEIRO COM ENCARGOS COMPLEMENTARES | Livro SINAPI: Cálculos e Parâmetros |  | H | 6.5 | 0 | 32.7742 | 213.0321
Composição Auxiliar | 88261 | SINAPI | CARPINTEIRO DE ESQUADRIAS COM ENCARGOS COMPLEMENTARES | Livro SINAPI: Cálculos e Parâmetros |  | H | 6.5 | 0 | 43.1958 | 280.7724
Insumo | 004776 | SBC | PREGO FERRO GALVANIZADO 19x36 (109 un/kg) | Material |  | KG | 0.168 | 0 | 37.86 | 6.3605
Insumo | 014213 | SBC | PREGO FERRO GALVANIZADO 15x15 (636 un/kg) | Material |  | KG | 0.54 | 0 | 32.99 | 17.8146
Insumo | 002203 | SBC | TACO DE MADEIRA PARA FIXACAO DE ESQUADRIAS/CAIXILHOS | Material |  | UN | 24 | 0 | 0.8 | 19.2
Insumo | 004171 | SBC | PORTA CAMARAO 0,72x2,10m ARTICULADA FRISADA VIDRINHO COMPLETA | Material |  | UN | 6 | 0 | 757.9 | 4547.4
[5 empty] | MO sem LS => | 366.4 | LS => | 0 | MO com LS => | 366.4045
[5 empty] | Valor do BDI => | 1009.28 |  | Valor com BDI => |  | 6093.85
[7 empty] | Quant. => | 2,00 | Preço Total => | 12187.7
5.3 |  |  | GRADIL | [6 empty] | 1503092.28
5.3.1 | Código | Banco | Descrição | Tipo |  | Und | Quant. | Porcent. | Valor Unit | Total
Composição | COMP_BE_21- O/D | Próprio | BRISE VERTICAL/HORIZONTAL DE CHAPA DE ALUMINIO COM PINTURA ELETROESTATICA VERDE REF: EMOP (13.199.0015-0/A) | COBE - COBERTURA |  | m² | 1 |  | 1261.09 | 1261.09
Composição Auxiliar | 88316 | SINAPI | SERVENTE COM ENCARGOS COMPLEMENTARES | Livro SINAPI: Cálculos e Parâmetros |  | H | 1.7 | 0 | 31.896 | 54.2232
Composição Auxiliar | 88310 | SINAPI | PINTOR COM ENCARGOS COMPLEMENTARES | Livro SINAPI: Cálculos e Parâmetros |  | H | 0.57 | 0 | 41.9582 | 23.9162
Composição Auxiliar | 88315 | SINAPI | SERRALHEIRO COM ENCARGOS COMPLEMENTARES | Livro SINAPI: Cálculos e Parâmetros |  | H | 1.7 | 0 | 40.7708 | 69.3104
Insumo | 05880 | EMOP | BUCHA DE NYLON, TIPO S-05 | Material |  | UN | 6 | 0 | 0.02 | 0.12
Insumo | 11059 | EMOP | PINTURA ELETROSTATICA SOBRE ESQUADRIA DE ALUMINIO | Material |  | KG | 1 | 0 | 15 | 15
Insumo | 05906 | EMOP | PARAFUSO FERRO, ROSCA SOBERBA, CABECA CH ATA, DE (3,8X30)MM | Material |  | UN | 6 | 0 | 0.09 | 0.54
Insumo | 11126 | EMOP | CHAPA ALUMINIO, MED.(2000X1000X1,2)MM | Material |  | KG | 25.346 | 0 | 41.98 | 1064.0251
Insumo | 00011 | EMOP | CANTONEIRA DE ACO DOCE, P/SERRALHERIA, P RECO DE REVENDEDOR, DE 5/8"X1/8" ATE 1.1 /2"X1/8" | Material |  | KG | 4 | 0 | 8.16 | 32.64
Insumo | 14706 | EMOP | LIXA PARA FERRO Nº 100 | Material |  | UN | 0.5 | 0 | 2.64 | 1.32
[5 empty] | MO sem LS => | 106.79 | LS => | 0 | MO com LS => | 106.7917
[5 empty] | Valor do BDI => | 250.32 |  | Valor com BDI => |  | 1511.41
[7 empty] | Quant. => | 991,62 | Preço Total => | 1498744.38
5.3.2 | Código | Banco | Descrição | Tipo |  | Und | Quant. | Porcent. | Valor Unit | Total
Composição | COMP_BE_22- O/D | Próprio | BRISE VERTICAL EM MDF NA COR CARVALHO NATURAL REF: SBC (120125) | 120 |  | m² | 1 |  | 387.59 | 387.59
Composição Auxiliar | 88261 | SINAPI | CARPINTEIRO DE ESQUADRIAS COM ENCARGOS COMPLEMENTARES | Livro SINAPI: Cálculos e Parâmetros |  | H | 1.966 | 0 | 43.1958 | 84.9228
Composição Auxiliar | 88316 | SINAPI | SERVENTE COM ENCARGOS COMPLEMENTARES | Livro SINAPI: Cálculos e Parâmetros |  | H | 1.966 | 0 | 31.896 | 62.7076
Insumo | 005100 | SBC | CHAPA DE LAMINADO FORMICA 1,3mm M-472 TEXTURIZADO | Material |  | m² | 1 | 0 | 150.52 | 150.52
Insumo | 005090 | SBC | CHAPA DE MDF LISO BRANCO 2 FACES 18mm 2,75x1,85m (5,03m2) | Material |  | m² | 1 | 0 | 63.99 | 63.99
Insumo | 008272 | SBC | COLA PARA LAMINADO FORMICA 3,78kg/m2 | Material |  | KG | 0.56 | 0 | 45.45 | 25.452
[5 empty] | MO sem LS => | 108.84 | LS => | 0 | MO com LS => | 108.8412
[5 empty] | Valor do BDI => | 76.93 |  | Valor com BDI => |  | 464.52
[7 empty] | Quant. => | 9,36 | Preço Total => | 4347.9
6 |  |  | INSTALAÇÕES EM GERAL | [6 empty] | 1516841.14
6.1 |  |  | REDE ELETRICA | [6 empty] | 253929.64
6.1.1 | Código | Banco | Descrição | Tipo |  | Und | Quant. | Porcent. | Valor Unit | Total
Composição | COMP_BE_23- O/D | Próprio | SUBESTAÇÃO COMPLETA COM TRANSFORMADOR A SECO COM 30% PARA ACESSÓRIOS NO GERAL REF: EMOP (15.011.0160-0/A) | INEL - INSTALAÇÃO ELÉTRICA/ELETRIFICAÇÃO E ILUMINAÇÃO EXTERNA |  | UN | 1 |  | 211872.88 | 211872.88
Composição Auxiliar | 19.004.0080-2 | EMOP | GUINDAUTO COM CAPACIDADE MAXIMA DE CARGA EM TORNO DE 3,5T A APROXIMADAMENTE 2,00M E ALCANCE MAXIMO VERTICAL(DO SOLO)A AP ROXIMADAMENTE 7,00M,ANGULO DE GIRO DE 180º,MONTADO SOBRE CHA SSIS DE CAMINHAO,EXCLUSIVE ESTE.SAO CONSIDERADOS DOIS AJUDAN TES,EXCLUSIVE OPERADOR QUE E CONSIDERADO O MOTORISTA DO CAMI NHAO | 19 |  | H | 3 | 0 | 68.7735 | 206.3205
Composição Auxiliar | 88316 | SINAPI | SERVENTE COM ENCARGOS COMPLEMENTARES | Livro SINAPI: Cálculos e Parâmetros |  | H | 50 | 0 | 31.896 | 1594.8006
Composição Auxiliar | 15.036.0077-0 | EMOP | ELETRODUTO DE PVC RIGIDO ROSQUEAVEL DE 4",INCLUSIVE CONEXOES E EMENDAS,EXCLUSIVE ABERTURA E FECHAMENTO DE RASGO.FORNECIM ENTO E ASSENTAMENTO 3%-DESGASTE DE FERRAMENTAS E EPI 10%-CONEXOES E EMENDAS | 15 |  | M | 1.17 | 0 | 48.321 | 56.5356
Composição Auxiliar | 88264 | SINAPI | ELETRICISTA COM ENCARGOS COMPLEMENTARES | Livro SINAPI: Cálculos e Parâmetros |  | H | 60 | 0 | 40.765 | 2445.9027
Composição Auxiliar | 15.007.0270-0 | EMOP | DISJUNTOR TRIFASICO A VACUO,ACIONAMENTO MANUAL,COM 630A, 17, 5KV, 350MVA.FORNECIMENTO E COLOCACAO 3%-DESGASTE DE FERRAMENTAS E EPI | 15 |  | UN | 1 | 0 | 21666.1224 | 21666.1224
Composição Auxiliar | 04.005.0123-1 | EMOP | TRANSPORTE DE CARGA DE QUALQUER NATUREZA,EXCLUSIVE AS DESPES AS DE CARGA E DESCARGA,TANTO DE ESPERA DO CAMINHAO COMO DO S ERVENTE OU EQUIPAMENTO AUXILIAR,A VELOCIDADE MEDIA DE 30KM/H ,EM CAMINHAO BASCULANTE A OLEO DIESEL,COM CAPACIDADE UTIL DE 8T | 4 |  | T X KM | 16 | 0 | 1.8203 | 29.1255
Composição Auxiliar | 15.034.0021-0 | EMOP | ELETRODUTO DE FERRO GALVANIZADO,TIPO MEDIO,DIAMETRO DE 1",IN CLUSIVE CONEXOES E EMENDAS,EXCLUSIVE ABERTURA E FECHAMENTO D E RASGO.FORNECIMENTO E ASSENTAMENTO 3%-DESGASTE DE FERRAMENTAS E EPI 10%-CONEXOES E EMENDAS | 15 |  | M | 4.56 | 0 | 23.9363 | 109.1495
Composição Auxiliar | 15.034.0020-0 | EMOP | ELETRODUTO DE FERRO GALVANIZADO,TIPO MEDIO,DIAMETRO DE 3/4", INCLUSIVE CONEXOES E EMENDAS,EXCLUSIVE ABERTURA E FECHAMENTO DE RASGO.FORNECIMENTO E ASSENTAMENTO ARGOS SOCIAIS GOS SOCIAIS NBR 5624, EM BARRAS DE 3M, DE 3/4" | 15 |  | M | 2.88 | 0 | 18.2935 | 52.6854
Composição Auxiliar | 88309 | SINAPI | PEDREIRO COM ENCARGOS COMPLEMENTARES | Livro SINAPI: Cálculos e Parâmetros |  | H | 50 | 0 | 41.0645 | 2053.224
Composição Auxiliar | 06.014.0057-0 | EMOP | CAIXA DE PASSAGEM EM ALVENARIA DE TIJOLO MACICO(7X10X20CM),E M PAREDES DE UMA VEZ(0,20M),DE 0,60X0,60X1,00M,EXCLUSIVE TAM PA,UTILIZANDO ARGAMASSA DE CIMENTO E AREIA,NO TRACO 1:4 EM V OLUME,COM FUNDO EM CONCRETO SIMPLES PROVIDO DE CALHA INTERNA ,SENDO AS PAREDES REVESTIDAS INTERNAMENTE COM A MESMA ARGAMA SSA 3% - DESGASTE DE FERRAMENTAS E EPI | 6 |  | UN | 1 | 0 | 1577.803 | 1577.803
Composição Auxiliar | 15.018.0540-0 | EMOP | ELETROCALHA LISA,COM TAMPA,TIPO "U",50X50MM,TRATAMENTO SUPER FICIAL PRE-ZINCADO A QUENTE,INCLUSIVE CONEXOES,ACESSORIOS E FIXACAO SUPERIOR.FORNECIMENTO E COLOCACAO 3%-DESGASTE DE FERRAMENTAS E EPI 20%-CONEXOES | 15 |  | M | 7.9 | 0 | 84.0204 | 663.761
Insumo | MAT032650 | SCO | Chave seccionadora media tensao, tipo NTL-2, 630A, 17,50Kv, com contatos auxiliares 2NA-2NF e bloqueio Kirk simples, para operacao sem carga e instalacao abrigada, comando manual CQ3 com alavanca de ferro fundido, acionamento simultaneo nas 3 fases, ate 38Kv, ABB ou similar | Material |  | un | 3 | 0 | 3108 | 9324
Insumo | 05537 | EMOP | LUMINARIA A PROVA DE EXPLOSAO, CONSTRUID A EM ALUMINIO FUNDIDO, COM GRADE DE PROT ECAO, PARA LAMPADA LED ATE 30W, MISTA OU VAPOR DE MERCURIO ATE 250W, COLOC. TETO | Material |  | UN | 3 | 0 | 818.38 | 2455.14
Insumo | COT. RELE | Próprio | RELE DE PROTEÇÃO 7104 PEXTRON | Material |  | UN | 1 | 0 | 7188.05 | 7188.05
Insumo | MAT032850 | SCO | Chave seccionadora trifasica, operacao sem carga, de 400A, 15Kv, acionamento simultaneo, para uso interno, com comando por punho, com base para fusivel | Material |  | un | 2 | 0 | 3003 | 6006
Insumo | 11568 | EMOP | MUFLA TERMINAL, EXTERNA, P/CABO DE 50MM2 | Material |  | UN | 4 | 0 | 244.32 | 977.28
Insumo | 07674 | EMOP | TERMINAL MECANICO DE PRESSAO P/LIGACAO D E UM CABO A BARRAMENTO, EM BRONZE, P/BIT OLAS DE 10 A 25MM2 | Material |  | UN | 33 | 0 | 5.27 | 173.91
Insumo | 05914 | EMOP | INTERRUPTOR DE SOBREPOR SIMPLES, DE 10A- 250V | Material |  | UN | 1 | 0 | 3.65 | 3.65
Insumo | 00289 | EMOP | CABO SOLIDO DE COBRE ELETROLITICO NU, TE MPERA MOLE, CLASSE 2, SECAO CIRCULAR DE 10,0 A 500,0MM2 | Material |  | KG | 12.56 | 0 | 91.82 | 1153.2592
Insumo | 11798 | EMOP | HASTE PARA ATERRAMENTO, DE COBRE,NO DIAM ETRO DE 5/8"(16MM) E COM COMPRIMENTO DE 2,40M | Material |  | UN | 8 | 0 | 37.3 | 298.4
Insumo | 07694 | EMOP | TERMINAL MECANICO A COMPRESSAO, EM BRONZ E, P/CABO NA BITOLA DE 010MM2 | Material |  | UN | 3 | 0 | 1 | 3
Insumo | 13252 | EMOP | TRANSFORMADOR DISTRIB.A SECO 225/KVA ABR IGADO CLASSE 15KV TENSAO PRIMARIA DE 13, 8KV, TENSAO SECUND.220/127V-60HZ,C/ACESS | Material |  | UN | 2 | 0 | 56000 | 112000
Insumo | 11943 | EMOP | CAIXA POLIMERICA DE INSPECAO DE ATERRAME NTO COM DIAMETRO SUPERIOR APROX. DE 23CM E ALTURA APROX. DE 25CM, COM TAMPA | Material |  | UN | 1 | 0 | 11.94 | 11.94
Insumo | 13831 | EMOP | CAIXA PARA MEDICAO E PROTECAO DE SIMPLIF ICADA (CMPS) | Material |  | UN | 1 | 0 | 2511.5 | 2511.5
Insumo | MAT140200 | SCO | Transformador de corrente, uso interno, encapsulados em resina Epoxi, com tensao maxima (Umax) ate 15Kv, impulso atmosferico (NBI) ate 110Kv, tensao suportavel de 60Hz ate 31Kv, sem religacao, fator termico (Ft) 1.2, corrente secundaria nominal (Is) de 5A, relacao 100/5A, classe de exatidao de 10A100, potencia termica de 15Kv, modelo BDE-2600, Isolet ou similar | Material |  | un | 6 | 0 | 3939.21 | 23635.26
Insumo | 000283 | SBC | TRANSFORMADOR DE POTENCIAL ISOLADO EPOOXICLASSE 36kV, 200VA | Material |  | UN | 4 | 0 | 3299.99 | 13199.96
Insumo | 11646 | EMOP | FONTE DE EMERGENCIA, NO BREAK, POTENCIA DE 2KVA, 127/220V-60HZ, AUTONOMIA A PLEN A CARGA DE 30MIN | Material |  | UN | 1 | 0 | 2265.99 | 2265.99
Insumo | 03996 | EMOP | TAMPAO DE FERRO FUNDIDO NODULAR, ARTICULADO, PARA CAIXA TIPO R1, CLASSE B125, CONFORME ABNT NBR10160 | Material |  | UN | 1 | 0 | 210.12 | 210.12
[5 empty] | MO sem LS => | 6103.74 | LS => | 0.01 | MO com LS => | 6103.7462
[5 empty] | Valor do BDI => | 42056.76 |  | Valor com BDI => |  | 253929.64
[7 empty] | Quant. => | 1,00 | Preço Total => | 253929.64
6.2 |  |  | SISTEMA FOTOVOLTÁICO | [6 empty] | 1055917.93
6.2.1 | Código | Banco | Descrição | Tipo |  | Und | Quant. | Porcent. | Valor Unit | Total
Composição | COMP_BE_24- O/D | Próprio | PAINEL SOLAR FOTOVOLTAICO - 700W. REF.: SINAPI (103493) | Energia Solar para Edificações |  | UN | 1 |  | 1217.75 | 1217.75
Composição Auxiliar | 88264 | SINAPI | ELETRICISTA COM ENCARGOS COMPLEMENTARES | Livro SINAPI: Cálculos e Parâmetros |  | H | 0.363 | 0 | 40.765 | 14.7977
Composição Auxiliar | 88247 | SINAPI | AUXILIAR DE ELETRICISTA COM ENCARGOS COMPLEMENTARES | Livro SINAPI: Cálculos e Parâmetros |  | H | 0.363 | 0 | 33.5349 | 12.1732
Insumo | COT. PLACA SOLAR | Próprio | PAINEL SOLAR FOTOVOLTAICO - 700W | Material |  | UN | 1 | 0 | 1190.78 | 1190.78
[5 empty] | MO sem LS => | 19.67 | LS => | 0 | MO com LS => | 19.6746
[5 empty] | Valor do BDI => | 241.72 |  | Valor com BDI => |  | 1459.47
[7 empty] | Quant. => | 208,00 | Preço Total => | 303569.76
6.2.2 | Código | Banco | Descrição | Tipo |  | Und | Quant. | Porcent. | Valor Unit | Total
Composição | COMP_BE_25- O/D | Próprio | CONECTOR MC4 PARA SISTEMAS FOTOVOLTAICOS | ASTU - ASSENTAMENTO DE TUBOS E PECAS |  | Un | 1 |  | 15.16 | 15.16
Composição Auxiliar | 88264 | SINAPI | ELETRICISTA COM ENCARGOS COMPLEMENTARES | Livro SINAPI: Cálculos e Parâmetros |  | H | 0.1 | 0 | 40.765 | 4.0765
Insumo | COT. MC4 | Próprio | CONECTOR MC4 PARA SISTEMAS FOTOVOLTAICOS | Material |  | UN | 1 | 0 | 11.09 | 11.09
[5 empty] | MO sem LS => | 3.07 | LS => | 0 | MO com LS => | 3.0715
[5 empty] | Valor do BDI => | 3.01 |  | Valor com BDI => |  | 18.17
[7 empty] | Quant. => | 1,00 | Preço Total => | 18.17
6.2.3 | Código | Banco | Descrição | Tipo |  | Und | Quant. | Porcent. | Valor Unit | Total
Composição | COMP_BE_26- O/D | Próprio | INVERSOR/GERADOR SOLAR ON-GRID 250KW. REF.: SINAPI (103506) | Energia Solar para Edificações |  | UN | 1 |  | 87999.58 | 87999.58
Composição Auxiliar | 88264 | SINAPI | ELETRICISTA COM ENCARGOS COMPLEMENTARES | Livro SINAPI: Cálculos e Parâmetros |  | H | 0.9828 | 0 | 40.765 | 40.0639
Composição Auxiliar | 88247 | SINAPI | AUXILIAR DE ELETRICISTA COM ENCARGOS COMPLEMENTARES | Livro SINAPI: Cálculos e Parâmetros |  | H | 0.9828 | 0 | 33.5349 | 32.9581
Insumo | 00007568 | SINAPI | BUCHA DE NYLON SEM ABA S10, COM PARAFUSO DE 6,10 X 65 MM EM ACO ZINCADO COM ROSCA SOBERBA, CABECA CHATA E FENDA PHILLIPS | Material |  | UN | 4 | 0 | 0.61 | 2.44
Insumo | COT. INVERSOR SOLAR | Próprio | INVERSOR/GERADOR SOLAR ON-GRID 250KW | Material |  | UN | 1 | 0 | 87924.12 | 87924.12
[5 empty] | MO sem LS => | 53.26 | LS => | 0.01 | MO com LS => | 53.2677
[5 empty] | Valor do BDI => | 17467.91 |  | Valor com BDI => |  | 105467.49
[7 empty] | Quant. => | 1,00 | Preço Total => | 105467.49
6.2.4 | Código | Banco | Descrição | Tipo |  | Und | Quant. | Porcent. | Valor Unit | Total
Composição | COMP_BE_27- O/D | Próprio | KIT STRINGBOX BIFASICO 32A COMPLETO | ASTU - ASSENTAMENTO DE TUBOS E PECAS |  | UN | 1 |  | 696.32 | 696.32
Composição Auxiliar | 88264 | SINAPI | ELETRICISTA COM ENCARGOS COMPLEMENTARES | Livro SINAPI: Cálculos e Parâmetros |  | H | 4 | 0 | 40.765 | 163.0602
Composição Auxiliar | 88243 | SINAPI | AJUDANTE ESPECIALIZADO COM ENCARGOS COMPLEMENTARES | Livro SINAPI: Cálculos e Parâmetros |  | H | 4 | 0 | 33.2157 | 132.8626
Insumo | COT. STRINGBOX | Próprio | KIT STRINGBOX BIFASICO 32A COMPLETO | Material |  | UN | 1 | 0 | 400.4 | 400.4
[5 empty] | MO sem LS => | 216 | LS => | 0 | MO com LS => | 216.0028
[5 empty] | Valor do BDI => | 138.22 |  | Valor com BDI => |  | 834.54
[7 empty] | Quant. => | 14,00 | Preço Total => | 11683.56
6.2.5 | Código | Banco | Descrição | Tipo |  | Und | Quant. | Porcent. | Valor Unit | Total
Composição | COMP_BE_28- O/D | Próprio | GRUPO GERADOR ABERTO PARA ENERGIA DE EMERGENCIA,TRIFASICO REF: EMOP (19.011.0009-2/B) | FOMA - FORNECIMENTO DE MATERIAIS E EQUIPAMENTOS |  | MES | 1 |  | 126492.14 | 126492.14
Composição Auxiliar | 88297 | SINAPI | OPERADOR DE MÁQUINAS E EQUIPAMENTOS COM ENCARGOS COMPLEMENTARES | Livro SINAPI: Cálculos e Parâmetros |  | H | 176 | 0 | 44.6183 | 7852.8182
Insumo | 00220 | EMOP | OLEO LUBRIFICANTE MINERAL MULTIVISCOSO, CLASSIFICACAO API CG-4, GRAU SAE 20W-40 | Material |  | L | 0.9 | 0 | 28.21 | 25.389
Insumo | 01440 | EMOP | GRUPO GER. ABERTO TRIF.220/127V,FREQ.50/ 60HZ C/REG.TEN.FREQ.AUT.QUADRO COM.MAN. TANQUE COMB.POT.APROX.145/125KVA INT/CON | Equipamento |  | UN | 1 | 0 | 118450 | 118450
Insumo | 00222 | EMOP | GRAXA COMUM P/LUBRIFICACAO DE CHASSIS, E M TAMBORES DE 170KG | Material |  | KG | 0.16 | 0 | 12.13 | 1.9408
Insumo | 00218 | EMOP | OLEO DIESEL COMBUSTIVEL COMUM, NA BOMBA | Material |  | L | 27 | 0 | 6 | 162
[5 empty] | MO sem LS => | 6298.73 | LS => | 0.01 | MO com LS => | 6298.7382
[5 empty] | Valor do BDI => | 25108.69 |  | Valor com BDI => |  | 151600.83
[7 empty] | Quant. => | 4,00 | Preço Total => | 606403.32
6.2.6 | Código | Banco | Descrição | Tipo |  | Und | Quant. | Porcent. | Valor Unit | Total
Composição | COMP_BE_42- O/D | Próprio | ESTAÇÃO SOLARIMÉTRICA 1° CLASSE | ASTU - ASSENTAMENTO DE TUBOS E PECAS |  | UN | 1 |  | 24009.71 | 24009.71
Composição Auxiliar | 88243 | SINAPI | AJUDANTE ESPECIALIZADO COM ENCARGOS COMPLEMENTARES | Livro SINAPI: Cálculos e Parâmetros |  | H | 15 | 0 | 33.2157 | 498.2348
Composição Auxiliar | 88264 | SINAPI | ELETRICISTA COM ENCARGOS COMPLEMENTARES | Livro SINAPI: Cálculos e Parâmetros |  | H | 15 | 0 | 40.765 | 611.4757
Insumo | COT. ESTAÇÃO | Próprio | ESTAÇÃO SOLARIMÉTRICA 1° CLASSE | Material |  | UN | 1 | 0 | 22900 | 22900
[5 empty] | MO sem LS => | 810.01 | LS => | 0 | MO com LS => | 810.0104
[5 empty] | Valor do BDI => | 4765.92 |  | Valor com BDI => |  | 28775.63
[7 empty] | Quant. => | 1,00 | Preço Total => | 28775.63
6.3 |  |  | REDE HIDRAULICA | [6 empty] | 7207.46
6.3.1 | Código | Banco | Descrição | Tipo |  | Und | Quant. | Porcent. | Valor Unit | Total
Composição | COMP_BE_12- O/D | Próprio | CAIXA D'ÁGUA EM POLIETILENO 7.500 L REF: SINAPI (102618) | INHI - INSTALAÇÕES HIDROS SANITÁRIAS |  | UN | 1 |  | 6013.74 | 6013.74
Composição Auxiliar | 93288 | SINAPI | GUINDASTE HIDRÁULICO AUTOPROPELIDO, COM LANÇA TELESCÓPICA 40 M, CAPACIDADE MÁXIMA 60 T, POTÊNCIA 260 KW - CHI DIURNO. AF_03/2016 | Custos Horários Produtivo e Improdutivo dos Equipamentos |  | CHI | 2.3611 | 0 | 196.375 | 463.6611
Composição Auxiliar | 93287 | SINAPI | GUINDASTE HIDRÁULICO AUTOPROPELIDO, COM LANÇA TELESCÓPICA 40 M, CAPACIDADE MÁXIMA 60 T, POTÊNCIA 260 KW - CHP DIURNO. AF_03/2016 | Custos Horários Produtivo e Improdutivo dos Equipamentos |  | CHP | 0.2634 | 0 | 371.7583 | 97.9211
Composição Auxiliar | 88267 | SINAPI | ENCANADOR OU BOMBEIRO HIDRÁULICO COM ENCARGOS COMPLEMENTARES | Livro SINAPI: Cálculos e Parâmetros |  | H | 1.4821 | 0 | 38.9627 | 57.7466
Composição Auxiliar | 07.006.0025-1 | EMOP | ARGAMASSA DE CIMENTO E SAIBRO,NO TRACO 1:8,PREPARO MECANICO 3%- DESGASTE DE FERRAMENTAS E EPI | 7 |  | m³ | 0.08 | 0 | 395.1736 | 31.6139
Composição Auxiliar | 88248 | SINAPI | AUXILIAR DE ENCANADOR OU BOMBEIRO HIDRÁULICO COM ENCARGOS COMPLEMENTARES | Livro SINAPI: Cálculos e Parâmetros |  | H | 1.4821 | 0 | 32.4171 | 48.0453
Insumo | 02508 | EMOP | FLANGE DE PVC RIGIDO COM ROSCA SEXTAVADA , SEM FUROS, DE 1.1/2" | Material |  | UN | 2 | 0 | 30.65 | 61.3
Insumo | COT. CAIXADÁGUA | Próprio | CAIXA D'ÁGUA EM POLIETILENO 7.500 L | Material |  | un | 1 | 0 | 5128.46 | 5128.46
Insumo | 00559 | EMOP | TIJOLO CERAMICO, FURADO, DE (10X20X20)CM | Material |  | UN | 20 | 0 | 0.85 | 17
Insumo | 02604 | EMOP | MACARANDUBA EM PECAS, DE 7,50X7,50CM (3" X3") | Material |  | M | 6 | 0 | 18 | 108
[5 empty] | MO sem LS => | 189.45 | LS => | 0 | MO com LS => | 189.4528
[5 empty] | Valor do BDI => | 1193.72 |  | Valor com BDI => |  | 7207.46
[7 empty] | Quant. => | 1,00 | Preço Total => | 7207.46
6.4 |  |  | REDE SANITÁRIA | [6 empty] | 8775.96
6.4.1 | Código | Banco | Descrição | Tipo |  | Und | Quant. | Porcent. | Valor Unit | Total
Composição | COMP_BE_29- O/D | Próprio | VÁLVULA DE ADMISSÃO DE AR 50 MM | ASTU - ASSENTAMENTO DE TUBOS E PECAS |  | un | 1 |  | 82.95 | 82.95
Composição Auxiliar | 88267 | SINAPI | ENCANADOR OU BOMBEIRO HIDRÁULICO COM ENCARGOS COMPLEMENTARES | Livro SINAPI: Cálculos e Parâmetros |  | H | 0.1 | 0 | 38.9627 | 3.8963
Insumo | COT. VÁLVULA DE ADMISSAO DE AR | Próprio | VÁLVULA DE ADMISSÃO DE AR 50 MM | Material |  | UN | 1 | 0 | 79.06 | 79.06
[5 empty] | MO sem LS => | 2.95 | LS => | 0.01 | MO com LS => | 2.9593
[5 empty] | Valor do BDI => | 16.46 |  | Valor com BDI => |  | 99.41
[7 empty] | Quant. => | 12,00 | Preço Total => | 1192.92
6.4.2 | Código | Banco | Descrição | Tipo |  | Und | Quant. | Porcent. | Valor Unit | Total
Composição | COMP_BE_30- O/D | Próprio | CAIXA SIFONADA PVC 100x140x50mm COM ANTIESPUMA REF: SINAPI (89707) | ASTU - ASSENTAMENTO DE TUBOS E PECAS |  | UN | 1 |  | 125.8 | 125.8
Composição Auxiliar | 88248 | SINAPI | AUXILIAR DE ENCANADOR OU BOMBEIRO HIDRÁULICO COM ENCARGOS COMPLEMENTARES | Livro SINAPI: Cálculos e Parâmetros |  | H | 0.3987 | 0 | 32.4171 | 12.9247
Composição Auxiliar | 88267 | SINAPI | ENCANADOR OU BOMBEIRO HIDRÁULICO COM ENCARGOS COMPLEMENTARES | Livro SINAPI: Cálculos e Parâmetros |  | H | 0.3987 | 0 | 38.9627 | 15.5344
Insumo | 00020083 | SINAPI | SOLUCAO PREPARADORA / LIMPADORA PARA PVC, FRASCO COM 1000 CM3 | Material |  | UN | 0.044 | 0 | 82.38 | 3.6247
Insumo | 00000122 | SINAPI | ADESIVO PLASTICO PARA PVC, FRASCO COM *850* GR | Material |  | UN | 0.0292 | 0 | 72.71 | 2.1231
Insumo | 00038383 | SINAPI | LIXA D'AGUA EM FOLHA, COR PRETA, GRAO 100 | Material |  | UN | 0.0154 | 0 | 1.97 | 0.030338
Insumo | 00011712 | SINAPI | CAIXA SIFONADA, PVC, 150 X 150 X 50 MM, COM GRELHA QUADRADA, BRANCA (NBR 5688) | Material |  | UN | 1 | 0 | 62.28 | 62.28
Insumo | 021134 | SBC | DISPOSITIVO ANTI ESPUMA EM CAIXA DE RALO 100mm | Material |  | UN | 1 | 0 | 29.29 | 29.29
[5 empty] | MO sem LS => | 20.98 | LS => | 0.01 | MO com LS => | 20.9875
[5 empty] | Valor do BDI => | 24.97 |  | Valor com BDI => |  | 150.77
[7 empty] | Quant. => | 44,00 | Preço Total => | 6633.88
6.4.3 | Código | Banco | Descrição | Tipo |  | Und | Quant. | Porcent. | Valor Unit | Total
Composição | COMP_BE_31- O/D | Próprio | CAIXA SIFONADA PVC 150x170x75mm COM ANTIESPUMA REF: SINAPI ( 89708) | ASTU - ASSENTAMENTO DE TUBOS E PECAS |  | UN | 1 |  | 197.99 | 197.99
Composição Auxiliar | 88267 | SINAPI | ENCANADOR OU BOMBEIRO HIDRÁULICO COM ENCARGOS COMPLEMENTARES | Livro SINAPI: Cálculos e Parâmetros |  | H | 0.4777 | 0 | 38.9627 | 18.6125
Composição Auxiliar | 88248 | SINAPI | AUXILIAR DE ENCANADOR OU BOMBEIRO HIDRÁULICO COM ENCARGOS COMPLEMENTARES | Livro SINAPI: Cálculos e Parâmetros |  | H | 0.4777 | 0 | 32.4171 | 15.4856
Insumo | 00011714 | SINAPI | CAIXA SIFONADA, PVC, 150 X *185* X 75 MM, COM GRELHA QUADRADA, BRANCA | Material |  | UN | 1 | 0 | 95.38 | 95.38
Insumo | 00020083 | SINAPI | SOLUCAO PREPARADORA / LIMPADORA PARA PVC, FRASCO COM 1000 CM3 | Material |  | UN | 0.044 | 0 | 82.38 | 3.6247
Insumo | 021135 | SBC | DISPOSITIVO ANTI ESPUMA EM CAIXA DE RALO 150mm | Material |  | UN | 1 | 0 | 39.32 | 39.32
Insumo | 00038383 | SINAPI | LIXA D'AGUA EM FOLHA, COR PRETA, GRAO 100 | Material |  | UN | 0.0154 | 0 | 1.97 | 0.030338
Insumo | 00011738 | SINAPI | PROLONGAMENTO / PROLONGADOR PARA CAIXA SIFONADA, PVC, 150 MM X 200 MM (NBR 5688) | Material |  | UN | 1 | 0 | 23.42 | 23.42
Insumo | 00000122 | SINAPI | ADESIVO PLASTICO PARA PVC, FRASCO COM *850* GR | Material |  | UN | 0.0292 | 0 | 72.71 | 2.1231
[5 empty] | MO sem LS => | 25.14 | LS => | 0.01 | MO com LS => | 25.146
[5 empty] | Valor do BDI => | 39.3 |  | Valor com BDI => |  | 237.29
[7 empty] | Quant. => | 4,00 | Preço Total => | 949.16
6.5 |  |  | REDE DE AGUAS PLUVIAIS | [6 empty] | 7665.84
6.5.1 | Código | Banco | Descrição | Tipo |  | Und | Quant. | Porcent. | Valor Unit | Total
Composição | COMP_BE_40- O/D | Próprio | APROVEITAMENTO DE AGUA DE CHUVA (AAC) P/AREA DE TELHADO ATE 200M2 VF1 REF: EMOP (18.017.0100-0/A) | INHI - INSTALAÇÕES HIDROS SANITÁRIAS |  | UN | 1 |  | 2132.07 | 2132.07
Composição Auxiliar | 88248 | SINAPI | AUXILIAR DE ENCANADOR OU BOMBEIRO HIDRÁULICO COM ENCARGOS COMPLEMENTARES | Livro SINAPI: Cálculos e Parâmetros |  | H | 3 | 0 | 32.4171 | 97.2512
Composição Auxiliar | 88267 | SINAPI | ENCANADOR OU BOMBEIRO HIDRÁULICO COM ENCARGOS COMPLEMENTARES | Livro SINAPI: Cálculos e Parâmetros |  | H | 2 | 0 | 38.9627 | 77.9254
Insumo | 14770 | EMOP | APROVEITAMENTO AGUA DE CHUVA(AAC) P/AREA TELHADO ATE 200M2 INCL. FILTRO VOL(VF1) ,CONJ.SUCCAO,FREIO D`AGUA,SIFAO LADRAO | Material |  | UN | 1 | 0 | 1956.9 | 1956.9
[5 empty] | MO sem LS => | 128.32 | LS => | 0.01 | MO com LS => | 128.3266
[5 empty] | Valor do BDI => | 423.21 |  | Valor com BDI => |  | 2555.28
[7 empty] | Quant. => | 3,00 | Preço Total => | 7665.84
6.6 |  |  | REDE DE COMBATE A INCÊNDIO | [6 empty] | 3037.01
6.6.1 | Código | Banco | Descrição | Tipo |  | Und | Quant. | Porcent. | Valor Unit | Total
Composição | COMP_BE_41- O/D | Próprio | SUPORTE DE SOLO PARA EXTINTOR DE INCENDIO PORTATIL,TIPO TRIP E,EM ACO CARBONO,INCLUSIVE PONTEIRAS DE BORRACHA REF: EMOP (18.032.0045-0/A) | 18 |  | UN | 1 |  | 27.16 | 27.16
Composição Auxiliar | 88316 | SINAPI | SERVENTE COM ENCARGOS COMPLEMENTARES | Livro SINAPI: Cálculos e Parâmetros |  | H | 0.1 | 0 | 31.896 | 3.1896
Insumo | 14912 | EMOP | SUPORTE DE SOLO PARA EXTINTOR DE INCENDI O PORTATIL, TIPO TRIPE, EM ACO CARBONO, INCLUSIVE PONTEIRAS DE BORRACHA | Equipamento para Aquisição Permanente |  | UN | 1 | 0 | 23.98 | 23.98
[5 empty] | MO sem LS => | 2.19 | LS => | 0.01 | MO com LS => | 2.1966
[5 empty] | Valor do BDI => | 5.39 |  | Valor com BDI => |  | 32.55
[7 empty] | Quant. => | 20,00 | Preço Total => | 651
6.6.2 | Código | Banco | Descrição | Tipo |  | Und | Quant. | Porcent. | Valor Unit | Total
Composição | COMP_BE_32- O/D | Próprio | EXTINTOR CARRETA PO QUIMICO SECO 20 KG BC REF: SBC (055281) | 55 |  | UN | 1 |  | 1990.83 | 1990.83
Composição Auxiliar | 88267 | SINAPI | ENCANADOR OU BOMBEIRO HIDRÁULICO COM ENCARGOS COMPLEMENTARES | Livro SINAPI: Cálculos e Parâmetros |  | H | 0.06 | 0 | 38.9627 | 2.3378
Insumo | 002040 | SBC | EXTINTOR CARRETA PO QUIMICO ABC 20kg NBR 15809 | Material |  | UN | 1 | 0 | 1988.5 | 1988.5
[5 empty] | MO sem LS => | 1.77 | LS => | 0.01 | MO com LS => | 1.7756
[5 empty] | Valor do BDI => | 395.18 |  | Valor com BDI => |  | 2386.01
[7 empty] | Quant. => | 1,00 | Preço Total => | 2386.01
6.7 |  |  | SISTEMA DE PROTEÇÃO ATMOSFÉRICA (SPDA) | [6 empty] | 61593.61
6.7.1 | Código | Banco | Descrição | Tipo |  | Und | Quant. | Porcent. | Valor Unit | Total
Composição | COMP_BE_10- O/D | Próprio | BARRA CHATA, EM ALUMINIO, 7/8"x1/8"x300mm (70mm²) REF.:SINAPI (100870) | Louças e Metais |  | UN | 1 |  | 649.46 | 649.46
Composição Auxiliar | 88316 | SINAPI | SERVENTE COM ENCARGOS COMPLEMENTARES | Livro SINAPI: Cálculos e Parâmetros |  | H | 0.2988 | 0 | 31.896 | 9.5305
Composição Auxiliar | 88267 | SINAPI | ENCANADOR OU BOMBEIRO HIDRÁULICO COM ENCARGOS COMPLEMENTARES | Livro SINAPI: Cálculos e Parâmetros |  | H | 0.9485 | 0 | 38.9627 | 36.9561
Insumo | 00036218 | SINAPI | BARRA DE APOIO RETA, EM ALUMINIO, COMPRIMENTO 60CM, DIAMETRO MINIMO 3 CM | Material |  | UN | 3 | 0 | 173.26 | 519.78
Insumo | 00004351 | SINAPI | PARAFUSO NIQUELADO 3 1/2" COM ACABAMENTO CROMADO PARA FIXAR PECA SANITARIA, INCLUI PORCA CEGA, ARRUELA E BUCHA DE NYLON TAMANHO S-8 | Material |  | UN | 4 | 0 | 20.8 | 83.2
[5 empty] | MO sem LS => | 34.63 | LS => | 0 | MO com LS => | 34.6321
[5 empty] | Valor do BDI => | 128.91 |  | Valor com BDI => |  | 778.37
[7 empty] | Quant. => | 77,00 | Preço Total => | 59934.49
6.7.2 | Código | Banco | Descrição | Tipo |  | Und | Quant. | Porcent. | Valor Unit | Total
Composição | COMP_BE_33- O/D | Próprio | CONECTOR ATERRINSERT COM DISCO EM LATÃO, FORNECIMENTO E INSTALACAO. REF.: SBC (061702) | 61 |  | UN | 1 |  | 57.68 | 57.68
Composição Auxiliar | 88264 | SINAPI | ELETRICISTA COM ENCARGOS COMPLEMENTARES | Livro SINAPI: Cálculos e Parâmetros |  | H | 0.025 | 0 | 40.765 | 1.0191
Composição Auxiliar | 88247 | SINAPI | AUXILIAR DE ELETRICISTA COM ENCARGOS COMPLEMENTARES | Livro SINAPI: Cálculos e Parâmetros |  | H | 0.025 | 0 | 33.5349 | 0.83837
Insumo | COT. ATERRINSERT | Próprio | CONECTOR ATERRINSERT COM DISCO EM LATÃO | Material |  | UN | 1 | 0 | 55.83 | 55.83
[5 empty] | MO sem LS => | 1.35 | LS => | 0 | MO com LS => | 1.355
[5 empty] | Valor do BDI => | 11.45 |  | Valor com BDI => |  | 69.13
[7 empty] | Quant. => | 24,00 | Preço Total => | 1659.12
6.8 |  |  | REDES ESPECIAIS | [6 empty] | 118713.69
6.8.1 | Código | Banco | Descrição | Tipo |  | Und | Quant. | Porcent. | Valor Unit | Total
Composição | COMP_BE_36- O/D | Próprio | RACK 45 U COM DISPOSITIVOS REF: SBC (068213) | INES - INSTALAÇÕES ESPECIAIS |  | UN | 1 |  | 24690.35 | 24690.35
Composição Auxiliar | 059319 | SBC | RACK PISO 44U 1200MM 19 PRETO PORTA FRONTAL COM VISOR DE AC | INSTALACOES DE TELEFONE-LOGICA-CFTV-CATV |  | UN | 1 | 0 | 4348.3185 | 4348.3185
Composição Auxiliar | 059448 | SBC | GUIA DE CABOS PADRAO 19"" | INSTALACOES DE TELEFONE-LOGICA-CFTV-CATV |  | UN | 2 | 0 | 27.4619 | 54.9238
Composição Auxiliar | 88247 | SINAPI | AUXILIAR DE ELETRICISTA COM ENCARGOS COMPLEMENTARES | Livro SINAPI: Cálculos e Parâmetros |  | H | 10 | 0 | 33.5349 | 335.3492
Composição Auxiliar | 88264 | SINAPI | ELETRICISTA COM ENCARGOS COMPLEMENTARES | Livro SINAPI: Cálculos e Parâmetros |  | H | 10 | 0 | 40.765 | 407.6505
Composição Auxiliar | 059426 | SBC | BANDEJA DESLIZANTE PARA RACK 19"" | INSTALACOES DE TELEFONE-LOGICA-CFTV-CATV |  | UN | 2 | 0 | 125.565 | 251.1301
Composição Auxiliar | 88266 | SINAPI | ELETROTÉCNICO COM ENCARGOS COMPLEMENTARES | Livro SINAPI: Cálculos e Parâmetros |  | H | 15 | 0 | 45.1614 | 677.4215
Insumo | 008551 | SBC | RACK - DVR HIKVISION 8 CANAIS 1080N DS-7208HGHI-F1/N, HDCVI, HDTVI, AHD, ANALOGICO | Material |  | UN | 1 | 0 | 509 | 509
Insumo | COT. STORAGE 2025 | Próprio | STORAGE RAID 4 BAIAS COM CAPACIDADE PARA 20 TERABYTES | Equipamento |  | UN | 1 | 0 | 3911.75 | 3911.75
Insumo | 036796 | SBC | HD INTERNO 6TB, SATA, 5400 RPM, CACHE 64MB, VIGILANCIA - REF. WD PURPLE 6TB SURVEILLANCE WD63PURZ | Material |  | UN | 4 | 0 | 1100 | 4400
Insumo | 047589 | SBC | SWITCH WIRED TP - LINK GIGABIT 24 PORTAS TL - SG1024D. | Material |  | UN | 5 | 0 | 1614.91 | 8074.55
Insumo | COT. FILTRO DE LINHA 2025 | Próprio | FILTRO DE LINHA PARA RACK | Equipamento |  | UN | 1 | 0 | 124.74 | 124.74
Insumo | 047587 | SBC | PATCH PANEL 24 PORTAS CAT 6 19" | Material |  | UN | 5 | 0 | 255.55 | 1277.75
Insumo | 040491 | SBC | RACK - FONTE DE ALIMENTACAO LITEON 12V 2.5A | Material |  | UN | 1 | 0 | 29.27 | 29.27
Insumo | COT. KIT VENTILAÇÃO PARA RACK | Próprio | KIT VENTILAÇÃO PARA RACK | Equipamento |  | UN | 1 | 0 | 288.5 | 288.5
[5 empty] | MO sem LS => | 1112.04 | LS => | 0 | MO com LS => | 1112.0436
[5 empty] | Valor do BDI => | 4901.03 |  | Valor com BDI => |  | 29591.38
[7 empty] | Quant. => | 2,00 | Preço Total => | 59182.76
6.8.2 | Código | Banco | Descrição | Tipo |  | Und | Quant. | Porcent. | Valor Unit | Total
Composição | COMP_BE_34- O/D | Próprio | CAMERA PTZ DE MOVIMENTAÇÃO VERTICAL E HORIZONTAL REF: EMOP (15.015.0186-0/A) | INES - INSTALAÇÕES ESPECIAIS |  | UN | 1 |  | 2482.58 | 2482.58
Composição Auxiliar | 88266 | SINAPI | ELETROTÉCNICO COM ENCARGOS COMPLEMENTARES | Livro SINAPI: Cálculos e Parâmetros |  | H | 3.7 | 0 | 45.1614 | 167.0973
Insumo | 13292 | EMOP | CAMERA PTZ (MOVIMENTO HORIZONTAK, VERTIC AL E ZOOM) | Material |  | UN | 1 | 0 | 2315.49 | 2315.49
[5 empty] | MO sem LS => | 129.91 | LS => | 0 | MO com LS => | 129.9123
[5 empty] | Valor do BDI => | 492.79 |  | Valor com BDI => |  | 2975.37
[7 empty] | Quant. => | 5,00 | Preço Total => | 14876.85
6.8.3 | Código | Banco | Descrição | Tipo |  | Und | Quant. | Porcent. | Valor Unit | Total
Composição | COMP_BE_35- O/D | Próprio | RACK 12 U COM DISPOSITIVOS REF: SBC (068550) | 68 |  | UN | 1 |  | 9314.58 | 9314.58
Composição Auxiliar | 88243 | SINAPI | AJUDANTE ESPECIALIZADO COM ENCARGOS COMPLEMENTARES | Livro SINAPI: Cálculos e Parâmetros |  | H | 15 | 0 | 33.2157 | 498.2348
Composição Auxiliar | 88266 | SINAPI | ELETROTÉCNICO COM ENCARGOS COMPLEMENTARES | Livro SINAPI: Cálculos e Parâmetros |  | H | 10 | 0 | 45.1614 | 451.6143
Insumo | 041898 | SBC | RACK - GUIA DE CABOS 1U PADRAO 19" | Material |  | UN | 4 | 0 | 25 | 100
Insumo | 045581 | SBC | RACK 16U x 770mm COM PORTA DE VIDRO TEMPERADO PRETO | Material |  | UN | 1 | 0 | 1485.92 | 1485.92
Insumo | 007414 | SBC | RACK - NVR SATND ALONE 1216 16 CANAIS FULL HD 1080P 2MP INTELBRAS | Material |  | UN | 2 | 0 | 1193.33 | 2386.66
Insumo | 047587 | SBC | PATCH PANEL 24 PORTAS CAT 6 19" | Material |  | UN | 2 | 0 | 255.55 | 511.1
Insumo | 514478 | SBC | BANDEJA DESLIZANTE PARA RACK 19" | Material |  | UN | 2 | 0 | 119 | 238
Insumo | COT. KIT VENTILAÇÃO PARA RACK | Próprio | KIT VENTILAÇÃO PARA RACK | Equipamento |  | UN | 1 | 0 | 288.5 | 288.5
Insumo | 047589 | SBC | SWITCH WIRED TP - LINK GIGABIT 24 PORTAS TL - SG1024D. | Material |  | UN | 2 | 0 | 1614.91 | 3229.82
Insumo | COT. FILTRO DE LINHA 2025 | Próprio | FILTRO DE LINHA PARA RACK | Equipamento |  | UN | 1 | 0 | 124.74 | 124.74
[5 empty] | MO sem LS => | 700.39 | LS => | 0.01 | MO com LS => | 700.3991
[5 empty] | Valor do BDI => | 1848.94 |  | Valor com BDI => |  | 11163.52
[7 empty] | Quant. => | 4,00 | Preço Total => | 44654.08
7 |  |  | APARELHOS ELÉTRICOS, HIDRAULICOS E SANITÁRIOS | [6 empty] | 22586.15
7.1 | Código | Banco | Descrição | Tipo |  | Und | Quant. | Porcent. | Valor Unit | Total
Composição | COMP_BE_02- O/D | Próprio | BANCA DE GRANITO BRANCO SIENA,COM 2CM DE ESPESSURA,COM ABE RTURA PARA 1 CUBA (EXCLUSIVE ESTA),SOBRE APOIOS DE ALVENARIA DE MEIA VEZ E VERGA DE CONCRETO,SEM REVESTIMENTO.FORNECIMEN TO E COLOCACAO 3%-DESGASTE DE FERRAMENTAS E EPI. REF: EMOP (18.084.0050-A/0) | 18 |  | m² | 1 |  | 1711.7 | 1711.7
Composição Auxiliar | 11.013.0003-1 | EMOP | VERGAS DE CONCRETO ARMADO PARA ALVENARIA,COM APROVEITAMENTO DA MADEIRA POR 10 VEZES 3%-DESGASTE DE FERRAMENTAS E EPI | 11 |  | m³ | 0.025 | 0 | 2535.715 | 63.3929
Composição Auxiliar | 88316 | SINAPI | SERVENTE COM ENCARGOS COMPLEMENTARES | Livro SINAPI: Cálculos e Parâmetros |  | H | 0.83 | 0 | 31.896 | 26.4737
Composição Auxiliar | 88309 | SINAPI | PEDREIRO COM ENCARGOS COMPLEMENTARES | Livro SINAPI: Cálculos e Parâmetros |  | H | 0.83 | 0 | 41.0645 | 34.0835
Insumo | 14814 | EMOP | BANCA DE GRANITO BRANCO ITAUNAS,DE(1,20X 0,60)M,COM 1 ABERTURA PARA CUBA(EXCLUSIV E CUBA) | Equipamento |  | UN | 1.3889 | 0 | 847.39 | 1176.94
Insumo | 00037591 | SINAPI | SUPORTE MAO-FRANCESA EM ACO, ABAS IGUAIS 40 CM, CAPACIDADE MINIMA 70 KG, BRANCO | Material |  | UN | 3 | 0 | 20.27 | 60.81
Insumo | 017100 | SBC | GRANITO BRANCO SIENNA 2cm | Material |  | m² | 1 | 0 | 350 | 350
[5 empty] | MO sem LS => | 79.42 | LS => | 0 | MO com LS => | 79.4243
[5 empty] | Valor do BDI => | 339.77 |  | Valor com BDI => |  | 2051.47
[7 empty] | Quant. => | 9,67 | Preço Total => | 19837.71
7.2 | Código | Banco | Descrição | Tipo |  | Und | Quant. | Porcent. | Valor Unit | Total
Composição | COMP_BE_37- O/D | Próprio | BACIA SANITARIA DE LOUCA BRANCA,COM CAIXA ACOPLADA PARA ACESSIBILIDADE,INCLUSIVE ASSENTO E ACESSOR IOS DE FIXACAO REF: EMOP (15.004.0133-0/A) | 18 |  | UN | 1 |  | 1146.62 | 1146.62
Composição Auxiliar | 88267 | SINAPI | ENCANADOR OU BOMBEIRO HIDRÁULICO COM ENCARGOS COMPLEMENTARES | Livro SINAPI: Cálculos e Parâmetros |  | H | 2 | 0 | 38.9627 | 77.9254
Composição Auxiliar | 88316 | SINAPI | SERVENTE COM ENCARGOS COMPLEMENTARES | Livro SINAPI: Cálculos e Parâmetros |  | H | 2 | 0 | 31.896 | 63.792
Insumo | 40015 | EMOP | BACIA SANITARIA DE LOUCA BRANCA, PARA CA IXA ACOPLADA, SEM ASSENTO, CONFORME ABNT NBR 9050 PARA ACESSIBILIDADE | Material |  | UN | 1 | 0 | 708.22 | 708.22
Insumo | 02978 | EMOP | RABICHO/LIGAÇAO FLEXIVEL EM METAL CROMAD O COM SAIDA DE 1/2" E COMPRIMENTO DE 40C M | Material |  | UN | 1 | 0 | 18.69 | 18.69
Insumo | 40016 | EMOP | CAIXA ACOPLADA DE LOUCA BRANCA, PARA BAC IA SANITARIA | Material |  | UN | 1 | 0 | 154.82 | 154.82
Insumo | 14789 | EMOP | KIT DE ACESSORIOS PARA FIXACAO, COMPREEN DENDO PARAFUSOS, BUCHAS E ARRUELAS | Material |  | UN | 1 | 0 | 10.19 | 10.19
Insumo | 40026 | EMOP | ANEL DE VEDACAO PARA BACIA SANITARIA | Material |  | UN | 1 | 0 | 8.03 | 8.03
Insumo | 03927 | EMOP | ASSENTO PLASTICO, PARA BACIA SANITARIA, PADRAO MEDIO LUXO | Material |  | UN | 1 | 0 | 104.96 | 104.96
[5 empty] | MO sem LS => | 103.11 | LS => | 0.01 | MO com LS => | 103.1174
[5 empty] | Valor do BDI => | 227.6 |  | Valor com BDI => |  | 1374.22
[7 empty] | Quant. => | 2,00 | Preço Total => | 2748.44
8 |  |  | ADMINISTRAÇÃO | [6 empty] | 1376835.11
8.1 | Código | Banco | Descrição | Tipo |  | Und | Quant. | Porcent. | Valor Unit | Total
Composição | COMP_BE_39- O/D | Próprio | ADMINISTRAÇÃO LOCAL REF: EMOP (05.100.0900-0/A) | 5 |  | % | 1 |  | 1148798.59 | 1148798.59
Composição Auxiliar | 90780 | SINAPI | MESTRE DE OBRAS COM ENCARGOS COMPLEMENTARES | Livro SINAPI: Cálculos e Parâmetros |  | H | 2112 | 0 | 77.9044 | 164534.1519
Composição Auxiliar | 90766 | SINAPI | ALMOXARIFE COM ENCARGOS COMPLEMENTARES | Livro SINAPI: Cálculos e Parâmetros |  | H | 2112 | 0 | 43.4354 | 91735.5678
Composição Auxiliar | 90778 | SINAPI | ENGENHEIRO CIVIL DE OBRA PLENO COM ENCARGOS COMPLEMENTARES | Livro SINAPI: Cálculos e Parâmetros |  | H | 2112 | 0 | 161.8302 | 341785.3021
Composição Auxiliar | 90772 | SINAPI | AUXILIAR DE ESCRITORIO COM ENCARGOS COMPLEMENTARES | Livro SINAPI: Cálculos e Parâmetros |  | H | 2112 | 0 | 34.5504 | 72970.457
Composição Auxiliar | 05.100.0900-0 | EMOP | UNIDADE REF.P/COMPL.ADM LOCAL,CONSID:CONSUMO AGUA,TEL.ENERGI A ELETR.MAT.LIMPEZA ESCRITORIO,COMPUTADORES LICENCA OBRA,MOV EIS UTENSILIOS,AR COND.BEBEDOURO,ART,RRT,FOTOGRAFIAS,UNIFORM ES,DARIAS,EXAMES ADMISSIONAIS,PERIODICOS E DEMISSIONAIS,CURS OS CAPACITACAO/TREINAMENTO ITENS COMPLEMENTEM DESP.NECESS.EX CL.DESP.C/CAFE MANHA,REFEICAO,CESTA BASICA E VALE TRANSPORTE | 5 |  | UR | 1504.92 | 0 | 36.35 | 54703.842
Composição Auxiliar | MP 15.05.0250 | SCO | Engenheiro mecanico ou eletricista de instalacao e manutencao de equipamentos (Ar Condicionado central Self / Exp. direta, Caldeira, Gerador, Subestacao e Elevador), inclusive encargos sociais e insalubridade. | MP |  | h | 704 | 0 | 167.1 | 117638.4
Composição Auxiliar | AD 40.05.0218 | SCO | Vigia (inclusive encargos sociais). | AD |  | h | 6336 | 0 | 28.46 | 180322.56
Composição Auxiliar | 90776 | SINAPI | ENCARREGADO GERAL COM ENCARGOS COMPLEMENTARES | Livro SINAPI: Cálculos e Parâmetros |  | H | 2112 | 0 | 59.2369 | 125108.3159
[5 empty] | MO sem LS => | 1002624.03 | LS => | 0 | MO com LS => | 1002624.0348
[5 empty] | Valor do BDI => | 228036.52 |  | Valor com BDI => |  | 1376835.11
[7 empty] | Quant. => | 1,00 | Preço Total => | 1376835.11
9 |  |  | SUBESTAÇÃO ESTRUTURA | [6 empty] | 5097.97
9.1 | Código | Banco | Descrição | Tipo |  | Und | Quant. | Porcent. | Valor Unit | Total
Composição | COMP_BE_38- O/D | Próprio | TELA DE ACO SOLDADA TELCON Q-75 REF: SCO (ET 40.05.0109/39.05.0109) | FUES - FUNDAÇÕES E ESTRUTURAS |  | m² | 1 |  | 61.17 | 61.17
Composição Auxiliar | 88316 | SINAPI | SERVENTE COM ENCARGOS COMPLEMENTARES | Livro SINAPI: Cálculos e Parâmetros |  | H | 0.04 | 0 | 31.896 | 1.2758
Composição Auxiliar | 88245 | SINAPI | ARMADOR COM ENCARGOS COMPLEMENTARES | Livro SINAPI: Cálculos e Parâmetros |  | H | 1 | 0 | 39.9009 | 39.9009
Insumo | MAT133400 | SCO | Tela tipo Q-75 | Material |  | m² | 1 | 0 | 20 | 20
[5 empty] | MO sem LS => | 30.75 | LS => | 0.01 | MO com LS => | 30.7595
[5 empty] | Valor do BDI => | 12.14 |  | Valor com BDI => |  | 73.31
[7 empty] | Quant. => | 69,54 | Preço Total => | 5097.97

## COMP. ESP. DESONERADO
|  |  | Obra | Bancos |  | B.D.I. |  | Encargos Sociais
|  |  | COMPOSIÇÕES ESPECIAIS - DESONERADO | SINAPI - 12/2025 - Rio de Janeiro SBC - 12/2025 - Rio de Janeiro EMOP - 12/2025 - Rio de Janeiro SCO - 12/2025 - Rio de Janeiro |  | 25.92% |  | Desonerado: 0,00%
Planilha Orçamentária Analítica
1 |  |  | SERVIÇOS COMPLEMENTARES | [6 empty] | 2552.94
1.1 | Código | Banco | Descrição | Tipo |  | Und | Quant. | Porcent. | Valor Unit | Total
Composição | COMP_BE_14- O/D | Próprio | PLACA DE IDENTIFICACAO EM ACO INOXIDAVEL,ESCRITA EM BRAILLE 30X20 , MEDINDO CONFORME ABNT NBR 9050.FORNECIMENTO E COLOC ACAO 3%-DESGASTE DE FERRAMENTAS E EPI. REF: EMOP (05.057.0010-0/A) | 5 |  | UN | 1 |  | 337.91 | 337.91
Composição Auxiliar | 88309 | SINAPI | PEDREIRO COM ENCARGOS COMPLEMENTARES | Livro SINAPI: Cálculos e Parâmetros |  | H | 0.5 | 0 | 37.8273 | 18.9136
Insumo | 007416 | SBC | ACESSIBILIDADE - PLACA TATIL BRAILLE/RELEVO ACRILICO 30x20cm (ATE 90 CARACTERES) | Material |  | UN | 1 | 0 | 319 | 319
[5 empty] | MO sem LS => | 13.9 | LS => | 0 | MO com LS => | 13.9036
[5 empty] | Valor do BDI => | 87.58 |  | Valor com BDI => |  | 425.49
[7 empty] | Quant. => | 6,00 | Preço Total => | 2552.94
2 |  |  | GALERIAS | [6 empty] | 32435.99
2.1 | Código | Banco | Descrição | Tipo |  | Und | Quant. | Porcent. | Valor Unit | Total
Composição | COMP_BE_15- O/D | Próprio | BIODIGESTOR - FOSSA BIODIGESTORA COM FILTRO ANAEROBICO, COM SISTEMA DE DESCOMPACTAÇÃO DE LODO SEDIMENTADO- TUBOS E CONEXÕES INTERNAS 100MM ATENDE ATÉ 200 PESSOAS. REF.: SBC (053651) | 53 |  | UN | 1 |  | 25759.21 | 25759.21
Composição Auxiliar | 88309 | SINAPI | PEDREIRO COM ENCARGOS COMPLEMENTARES | Livro SINAPI: Cálculos e Parâmetros |  | H | 20 | 0 | 37.8273 | 756.5455
Composição Auxiliar | 88267 | SINAPI | ENCANADOR OU BOMBEIRO HIDRÁULICO COM ENCARGOS COMPLEMENTARES | Livro SINAPI: Cálculos e Parâmetros |  | H | 10 | 0 | 35.8782 | 358.782
Composição Auxiliar | 88316 | SINAPI | SERVENTE COM ENCARGOS COMPLEMENTARES | Livro SINAPI: Cálculos e Parâmetros |  | H | 20 | 0 | 29.6085 | 592.1705
Insumo | COT. BIODIGESTOR 20.000L | Próprio | BIODIGESTOR - FOSSA BIODIGESTORA COM FILTRO ANAEROBICO, COM SISTEMA DE DESCOMPACTAÇÃO DE LODO SEDIMENTADO- TUBOS E CONEXÕES INTERNAS 100MM ATENDE ATÉ 200 PESSOAS | Equipamento |  | UN | 1 | 0 | 24051.72 | 24051.72
[5 empty] | MO sem LS => | 1214.79 | LS => | 0.01 | MO com LS => | 1214.798
[5 empty] | Valor do BDI => | 6676.78 |  | Valor com BDI => |  | 32435.99
[7 empty] | Quant. => | 1,00 | Preço Total => | 32435.99
3 |  |  | REVESTIMENTO DE PISOS E PAREDES E TETOS | [6 empty] | 479130.61
3.1 |  |  | PAREDES | [6 empty] | 231872.37
3.1.1 | Código | Banco | Descrição | Tipo |  | Und | Quant. | Porcent. | Valor Unit | Total
Composição | COMP_BE_16- O/D | Próprio | PORCELANATO 120x250cm RETIFICADO. REF: SBC (170056) | 170 |  | m² | 1 |  | 633.32 | 633.32
Composição Auxiliar | 88316 | SINAPI | SERVENTE COM ENCARGOS COMPLEMENTARES | Livro SINAPI: Cálculos e Parâmetros |  | H | 0.3 | 0 | 29.6085 | 8.8826
Composição Auxiliar | 88256 | SINAPI | AZULEJISTA OU LADRILHEIRO COM ENCARGOS COMPLEMENTARES | Livro SINAPI: Cálculos e Parâmetros |  | H | 0.64 | 0 | 39.8742 | 25.5195
Insumo | 033838 | SBC | ARGAMASSA PORCELANATO INTERNO E EXTERNO BRANCA AXTON 5 kg | Material |  | KG | 5 | 0 | 9.79 | 48.95
Insumo | 007038 | SBC | REJUNTE PARA PORCELANATO ACRILICO MARFIM (0,35kg/m2)PORTOKOL | Material |  | KG | 0.35 | 0 | 39.39 | 13.7865
Insumo | 011603 | SBC | PORCELANATO 60x60cm AVORIO DI BRESCIA BRIL. RETIFICADO PORTOBELLO | Material |  | m² | 4.16 | 0 | 128.89 | 536.1824
[5 empty] | MO sem LS => | 25.01 | LS => | 0 | MO com LS => | 25.0103
[5 empty] | Valor do BDI => | 164.15 |  | Valor com BDI => |  | 797.47
[7 empty] | Quant. => | 290,76 | Preço Total => | 231872.37
3.2 |  |  | PISOS | [6 empty] | 247258.24
3.2.1 | Código | Banco | Descrição | Tipo |  | Und | Quant. | Porcent. | Valor Unit | Total
Composição | COMP_BE_17- O/D | Próprio | RODAPE EM POLIESTIRENO BRANCO SANTA LUZ. REF: SBC (130335) | 130 |  | M | 1 |  | 134.22 | 134.22
Composição Auxiliar | 88261 | SINAPI | CARPINTEIRO DE ESQUADRIAS COM ENCARGOS COMPLEMENTARES | Livro SINAPI: Cálculos e Parâmetros |  | H | 0.432 | 0 | 39.7151 | 17.1569
Composição Auxiliar | 88239 | SINAPI | AJUDANTE DE CARPINTEIRO COM ENCARGOS COMPLEMENTARES | Livro SINAPI: Cálculos e Parâmetros |  | H | 0.16 | 0 | 30.3793 | 4.8607
Insumo | 000925 | SBC | RODAPE 20x240cm EM POLIESTIRENO MODERNA 505 BRANCO SANTA LUZIA | Material |  | M | 0.9 | 0 | 124.68 | 112.212
[5 empty] | MO sem LS => | 16.21 | LS => | 0.01 | MO com LS => | 16.216
[5 empty] | Valor do BDI => | 34.79 |  | Valor com BDI => |  | 169.01
[7 empty] | Quant. => | 1.462,98 | Preço Total => | 247258.24
4 |  |  | ALVENARIAS PAREDES E DIVISÓRIAS | [6 empty] | 2240.49
4.1 | Código | Banco | Descrição | Tipo |  | Und | Quant. | Porcent. | Valor Unit | Total
Composição | 103360 M | Próprio | ALVENARIA DE VEDAÇÃO DE BLOCOS CERÂMICOS FURADOS NA HORIZONTAL DE 14X20X20 CM (ESPESSURA 14 CM) E ARGAMASSA DE ASSENTAMENTO COM PREPARO EM BETONEIRA. AF_12/2021 | Alvenaria de Vedação |  | m² | 1 |  | 104.12 | 104.12
Composição Auxiliar | 87292 | SINAPI | ARGAMASSA TRAÇO 1:2:8 (EM VOLUME DE CIMENTO, CAL E AREIA MÉDIA ÚMIDA) PARA EMBOÇO/MASSA ÚNICA/ASSENTAMENTO DE ALVENARIA DE VEDAÇÃO, PREPARO MECÂNICO COM BETONEIRA 400 L. AF_08/2019 | Argamassas |  | m³ | 0.0105 | 0 | 681.8138 | 7.159
Composição Auxiliar | 88316 | SINAPI | SERVENTE COM ENCARGOS COMPLEMENTARES | Livro SINAPI: Cálculos e Parâmetros |  | H | 0.565 | 0 | 29.6085 | 16.7288
Composição Auxiliar | 88309 | SINAPI | PEDREIRO COM ENCARGOS COMPLEMENTARES | Livro SINAPI: Cálculos e Parâmetros |  | H | 1.13 | 0 | 37.8273 | 42.7448
Insumo | 00034781 | SINAPI | MEIO BLOCO ESTRUTURAL CERAMICO DE 14 X 19 X 19 CM (L X A X C) E 6,0 MPA | Material |  | UN | 18.87 | 0 | 1.88 | 35.4756
Insumo | 00034547 | SINAPI | TELA DE ACO SOLDADA GALVANIZADA/ZINCADA PARA ALVENARIA, FIO D = *1,20 A 1,70* MM, MALHA 15 X 15 MM, (C X L) *50 X 12* CM | Material |  | M | 0.42 | 0 | 3.12 | 1.3104
Insumo | 00037395 | SINAPI | PINO DE ACO COM FURO, HASTE = 27 MM (ACAO DIRETA) | Material |  | CENTO | 0.01 | 0 | 70.87 | 0.7087
[5 empty] | MO sem LS => | 43.68 | LS => | 0 | MO com LS => | 43.6812
[5 empty] | Valor do BDI => | 26.98 |  | Valor com BDI => |  | 131.1
[7 empty] | Quant. => | 17,09 | Preço Total => | 2240.49
5 |  |  | ESQUADRIAS, SERRALHERIAS, FERRAGENS E VIDROS | [6 empty] | 1855289.19
5.1 |  |  | JANELAS | [6 empty] | 268063.76
5.1.1 | Código | Banco | Descrição | Tipo |  | Und | Quant. | Porcent. | Valor Unit | Total
Composição | COMP_BE_18- O/D | Próprio | VIDRO LISO,TRANSPARENTE,TIPO FUME,12MM DE ESPESSURA.FORNECIME NTO E COLOCACAO 10%-MATERIAL PARA FIXACAO DO VIDRO 3%-DESGASTE DE FERRAMENTAS E EPI. REF:EMOP (14.004.0050-0/A) | 14 |  | m² | 1 |  | 748.88 | 748.88
Composição Auxiliar | 88316 | SINAPI | SERVENTE COM ENCARGOS COMPLEMENTARES | Livro SINAPI: Cálculos e Parâmetros |  | H | 0.6 | 0 | 29.6085 | 17.7651
Composição Auxiliar | 88325 | SINAPI | VIDRACEIRO COM ENCARGOS COMPLEMENTARES | Livro SINAPI: Cálculos e Parâmetros |  | H | 0.6 | 0 | 33.9075 | 20.3445
Insumo | 063624 | SBC | PELICULA FUME METALIZADA 3M BLACK CHROME 10 | Material |  | m² | 0.5 | 0 | 324.11 | 162.055
Insumo | 00010507 | SINAPI | VIDRO TEMPERADO INCOLOR E = 10 MM, SEM COLOCACAO | Material |  | m² | 1 | 0 | 548.72 | 548.72
[5 empty] | MO sem LS => | 26.13 | LS => | 0.01 | MO com LS => | 26.1396
[5 empty] | Valor do BDI => | 194.11 |  | Valor com BDI => |  | 942.99
[7 empty] | Quant. => | 284,27 | Preço Total => | 268063.76
5.2 |  |  | PORTAS/PORTÕES | [6 empty] | 22030.66
5.2.1 | Código | Banco | Descrição | Tipo |  | Und | Quant. | Porcent. | Valor Unit | Total
Composição | COMP_BE_13- O/D | Próprio | PORTA COMPLETA MADEIRA VAI-E-VEM 2 FL.1,20x2,10m LISA COM VISOR | 110 |  | UN | 1 |  | 1877.46 | 1877.46
Composição Auxiliar | 88239 | SINAPI | AJUDANTE DE CARPINTEIRO COM ENCARGOS COMPLEMENTARES | Livro SINAPI: Cálculos e Parâmetros |  | H | 3.6 | 0 | 30.3793 | 109.3656
Composição Auxiliar | 88261 | SINAPI | CARPINTEIRO DE ESQUADRIAS COM ENCARGOS COMPLEMENTARES | Livro SINAPI: Cálculos e Parâmetros |  | H | 4.7 | 0 | 39.7151 | 186.6611
Insumo | 004776 | SBC | PREGO FERRO GALVANIZADO 19x36 (109 un/kg) | Material |  | KG | 0.11 | 0 | 37.86 | 4.1646
Insumo | 014241 | SBC | DOBRADICA VAI-E-VEM 3" METAL CROMADO UNIAO MUNDIAL | Material |  | UN | 2 | 0 | 79.99 | 159.98
Insumo | 00020322 | SINAPI | PORTA DE MADEIRA, FOLHA MEDIA (NBR 15930) DE 600 X 2100 MM, DE 35 MM A 40 MM DE ESPESSURA, NUCLEO SEMI-SOLIDO (SARRAFEADO), CAPA FRISADA EM HDF, ACABAMENTO MELAMINICO EM PADRAO MADEIRA | Material |  | UN | 2 | 0 | 259.39 | 518.78
Insumo | 000050 | SBC | CIMENTO PORTLAND CP III 32RS NBR 11578 (quilo) | Material |  | KG | 6.912 | 0 | 0.66 | 4.5619
Insumo | 014213 | SBC | PREGO FERRO GALVANIZADO 15x15 (636 un/kg) | Material |  | KG | 0.03 | 0 | 32.99 | 0.9897
Insumo | 002203 | SBC | TACO DE MADEIRA PARA FIXACAO DE ESQUADRIAS/CAIXILHOS | Material |  | UN | 10 | 0 | 0.8 | 8
Insumo | 001349 | SBC | ALIZAR/MOLDURA MADEIRA DE LEI 1,5x4,5cm PARA PINTURA | Material |  | M | 12.54 | 0 | 44.82 | 562.0428
Insumo | 008624 | SBC | ADUELA/MARCO/BATENTE MADEIRA 3,5x14cm P/PINTURA | Material |  | M | 6.27 | 0 | 49.31 | 309.1737
Insumo | 008770 | SBC | VIDRO LISO INCOLOR 2 ou 3mm | Material |  | m² | 0.1 | 0 | 122.06 | 12.206
Insumo | 000100 | SBC | AREIA GROSSA LAVADA | Material |  | m³ | 0.016 | 0 | 96.24 | 1.5398
[5 empty] | MO sem LS => | 214.68 | LS => | 0.01 | MO com LS => | 214.6867
[5 empty] | Valor do BDI => | 486.63 |  | Valor com BDI => |  | 2364.09
[7 empty] | Quant. => | 3,00 | Preço Total => | 7092.27
5.2.2 | Código | Banco | Descrição | Tipo |  | Und | Quant. | Porcent. | Valor Unit | Total
Composição | COMP_BE_19- O/D | Próprio | PORTA CORTA-FOGO PARA SAIDA DE EMERGENCIA,MEDINDO (100X210X5C M). REF: EMOP (14.002.0055-0/A) | 14 |  | UN | 1 |  | 2034.66 | 2562.04
Composição Auxiliar | 88309 | SINAPI | PEDREIRO COM ENCARGOS COMPLEMENTARES | Livro SINAPI: Cálculos e Parâmetros |  | H | 1.95 | 0 | 37.8273 | 73.7632
Composição Auxiliar | 88316 | SINAPI | SERVENTE COM ENCARGOS COMPLEMENTARES | Livro SINAPI: Cálculos e Parâmetros |  | H | 2.78 | 0 | 29.6085 | 82.3117
Composição Auxiliar | 07.001.0050-B | EMOP | ARGAMASSA DE CIMENTO E AREIA NO TRACO 1:3,PREPARO MANUAL NEIRO E ABNT NBR 16697 GOS SOCIAIS DESONERADOS | 7 |  | m³ | 0.0271 | 0 | 612.0878 | 16.5876
Insumo | 8422 | SBC | PORTA CORTA FOGO EM CHAPA DE ACO GALVANIZADA, P-90, UMA FOLHA 1,00x2,10m, COMPLETA -NBR 11742 | Material |  | UN | 1 | 0 | 1.862,00 | 1.862,00
[5 empty] | MO sem LS => | 114.81 | LS => | 0 | MO com LS => | 114.8134
[5 empty] | Valor do BDI => | 458.95 |  | Valor com BDI => |  | 2562.04
[7 empty] | Quant. => | 1,00 | Preço Total => | 2562.04
5.2.3 | Código | Banco | Descrição | Tipo |  | Und | Quant. | Porcent. | Valor Unit | Total
Composição | COMP_BE_20- O/D | Próprio | PORTA CAMARÃO EM MADEIRA - 4,50X2,10M REF: SBC (110515) | 110 |  | UN | 1 |  | 5046.38 | 5046.38
Composição Auxiliar | 88239 | SINAPI | AJUDANTE DE CARPINTEIRO COM ENCARGOS COMPLEMENTARES | Livro SINAPI: Cálculos e Parâmetros |  | H | 6.5 | 0 | 30.3793 | 197.4657
Composição Auxiliar | 88261 | SINAPI | CARPINTEIRO DE ESQUADRIAS COM ENCARGOS COMPLEMENTARES | Livro SINAPI: Cálculos e Parâmetros |  | H | 6.5 | 0 | 39.7151 | 258.1483
Insumo | 004776 | SBC | PREGO FERRO GALVANIZADO 19x36 (109 un/kg) | Material |  | KG | 0.168 | 0 | 37.86 | 6.3605
Insumo | 014213 | SBC | PREGO FERRO GALVANIZADO 15x15 (636 un/kg) | Material |  | KG | 0.54 | 0 | 32.99 | 17.8146
Insumo | 002203 | SBC | TACO DE MADEIRA PARA FIXACAO DE ESQUADRIAS/CAIXILHOS | Material |  | UN | 24 | 0 | 0.8 | 19.2
Insumo | 004171 | SBC | PORTA CAMARAO 0,72x2,10m ARTICULADA FRISADA VIDRINHO COMPLETA | Material |  | UN | 6 | 0 | 757.9 | 4547.4
[5 empty] | MO sem LS => | 328.21 | LS => | 0 | MO com LS => | 328.214
[5 empty] | Valor do BDI => | 1308.02 |  | Valor com BDI => |  | 6354.4
[7 empty] | Quant. => | 2,00 | Preço Total => | 12708.8
5.3 |  |  | GRADIL | [6 empty] | 1565194.77
5.3.1 | Código | Banco | Descrição | Tipo |  | Und | Quant. | Porcent. | Valor Unit | Total
Composição | COMP_BE_21- O/D | Próprio | BRISE VERTICAL/HORIZONTAL DE CHAPA DE ALUMINIO COM PINTURA ELETROESTATICA VERDE REF: EMOP (13.199.0015-0/A) | COBE - COBERTURA |  | m² | 1 |  | 1249.96 | 1249.96
Composição Auxiliar | 88316 | SINAPI | SERVENTE COM ENCARGOS COMPLEMENTARES | Livro SINAPI: Cálculos e Parâmetros |  | H | 1.7 | 0 | 29.6085 | 50.3345
Composição Auxiliar | 88310 | SINAPI | PINTOR COM ENCARGOS COMPLEMENTARES | Livro SINAPI: Cálculos e Parâmetros |  | H | 0.57 | 0 | 38.8226 | 22.1289
Composição Auxiliar | 88315 | SINAPI | SERRALHEIRO COM ENCARGOS COMPLEMENTARES | Livro SINAPI: Cálculos e Parâmetros |  | H | 1.7 | 0 | 37.5642 | 63.8592
Insumo | 05880 | EMOP | BUCHA DE NYLON, TIPO S-05 | Material |  | UN | 6 | 0 | 0.02 | 0.12
Insumo | 11059 | EMOP | PINTURA ELETROSTATICA SOBRE ESQUADRIA DE ALUMINIO | Material |  | KG | 1 | 0 | 15 | 15
Insumo | 05906 | EMOP | PARAFUSO FERRO, ROSCA SOBERBA, CABECA CH ATA, DE (3,8X30)MM | Material |  | UN | 6 | 0 | 0.09 | 0.54
Insumo | 11126 | EMOP | CHAPA ALUMINIO, MED.(2000X1000X1,2)MM | Material |  | KG | 25.346 | 0 | 41.98 | 1064.0251
Insumo | 00011 | EMOP | CANTONEIRA DE ACO DOCE, P/SERRALHERIA, P RECO DE REVENDEDOR, DE 5/8"X1/8" ATE 1.1 /2"X1/8" | Material |  | KG | 4 | 0 | 8.16 | 32.64
Insumo | 14706 | EMOP | LIXA PARA FERRO Nº 100 | Material |  | UN | 0.5 | 0 | 2.64 | 1.32
[5 empty] | MO sem LS => | 95.66 | LS => | 0 | MO com LS => | 95.6645
[5 empty] | Valor do BDI => | 323.99 |  | Valor com BDI => |  | 1573.95
[7 empty] | Quant. => | 991,62 | Preço Total => | 1560760.29
5.3.2 | Código | Banco | Descrição | Tipo |  | Und | Quant. | Porcent. | Valor Unit | Total
Composição | COMP_BE_22- O/D | Próprio | BRISE VERTICAL EM MDF NA COR CARVALHO NATURAL REF: SBC (120125) | 120 |  | m² | 1 |  | 376.25 | 376.25
Composição Auxiliar | 88261 | SINAPI | CARPINTEIRO DE ESQUADRIAS COM ENCARGOS COMPLEMENTARES | Livro SINAPI: Cálculos e Parâmetros |  | H | 1.966 | 0 | 39.7151 | 78.0799
Composição Auxiliar | 88316 | SINAPI | SERVENTE COM ENCARGOS COMPLEMENTARES | Livro SINAPI: Cálculos e Parâmetros |  | H | 1.966 | 0 | 29.6085 | 58.2104
Insumo | 005100 | SBC | CHAPA DE LAMINADO FORMICA 1,3mm M-472 TEXTURIZADO | Material |  | m² | 1 | 0 | 150.52 | 150.52
Insumo | 005090 | SBC | CHAPA DE MDF LISO BRANCO 2 FACES 18mm 2,75x1,85m (5,03m2) | Material |  | m² | 1 | 0 | 63.99 | 63.99
Insumo | 008272 | SBC | COLA PARA LAMINADO FORMICA 3,78kg/m2 | Material |  | KG | 0.56 | 0 | 45.45 | 25.452
[5 empty] | MO sem LS => | 97.5 | LS => | 0 | MO com LS => | 97.5011
[5 empty] | Valor do BDI => | 97.52 |  | Valor com BDI => |  | 473.77
[7 empty] | Quant. => | 9,36 | Preço Total => | 4434.48
6 |  |  | INSTALAÇÕES EM GERAL | [6 empty] | 1587202.69
6.1 |  |  | REDE ELETRICA | [6 empty] | 265997.02
6.1.1 | Código | Banco | Descrição | Tipo |  | Und | Quant. | Porcent. | Valor Unit | Total
Composição | COMP_BE_23- O/D | Próprio | SUBESTAÇÃO COMPLETA COM TRANSFORMADOR A SECO COM 30% PARA ACESSÓRIOS NO GERAL REF: EMOP (15.011.0160-0/A) | INEL - INSTALAÇÃO ELÉTRICA/ELETRIFICAÇÃO E ILUMINAÇÃO EXTERNA |  | UN | 1 |  | 211242.87 | 211242.87
Composição Auxiliar | 19.004.0080-C | EMOP | GUINDAUTO COM CAPACIDADE MAXIMA DE CARGA EM TORNO DE 3,5T A APROXIMADAMENTE 2,00M E ALCANCE MAXIMO VERTICAL(DO SOLO)A AP ROXIMADAMENTE 7,00M,ANGULO DE GIRO DE 180º,MONTADO SOBRE CHA SSIS DE CAMINHAO,EXCLUSIVE ESTE.SAO CONSIDERADOS DOIS AJUDAN TES,EXCLUSIVE OPERADOR QUE E CONSIDERADO O MOTORISTA DO CAMI NHAO -4, GRAU SAE 20W-40 SSIS, CAPACIDADE DE 3,5T GOS SOCIAIS DESONERADOS | 19 |  | H | 3 | 0 | 64.4935 | 193.4805
Composição Auxiliar | 88316 | SINAPI | SERVENTE COM ENCARGOS COMPLEMENTARES | Livro SINAPI: Cálculos e Parâmetros |  | H | 50 | 0 | 29.6085 | 1480.4262
Composição Auxiliar | 15.036.0077-A | EMOP | ELETRODUTO DE PVC RIGIDO ROSQUEAVEL DE 4",INCLUSIVE CONEXOES E EMENDAS,EXCLUSIVE ABERTURA E FECHAMENTO DE RASGO.FORNECIM ENTO E ASSENTAMENTO EXTREMIDADES,EM BARRAS DE 3 METROS,DE 4" CARGOS SOCIAIS DESONERADOS GOS SOCIAIS DESONERADOS | 15 |  | M | 1.17 | 0 | 46.4861 | 54.3887
Composição Auxiliar | 88264 | SINAPI | ELETRICISTA COM ENCARGOS COMPLEMENTARES | Livro SINAPI: Cálculos e Parâmetros |  | H | 60 | 0 | 37.5597 | 2253.5836
Composição Auxiliar | 15.007.0270-A | EMOP | DISJUNTOR TRIFASICO A VACUO,ACIONAMENTO MANUAL,COM 630A, 17, 5KV, 350MVA.FORNECIMENTO E COLOCACAO 3%-DESGASTE DE FERRAMENTAS E EPI | 0 |  | UN | 1 | 0 | 21645.1516 | 21645.1516
Composição Auxiliar | 04.005.0123-B | EMOP | TRANSPORTE DE CARGA DE QUALQUER NATUREZA,EXCLUSIVE AS DESPES AS DE CARGA E DESCARGA,TANTO DE ESPERA DO CAMINHAO COMO DO S ERVENTE OU EQUIPAMENTO AUXILIAR,A VELOCIDADE MEDIA DE 30KM/H ,EM CAMINHAO BASCULANTE A OLEO DIESEL,COM CAPACIDADE UTIL DE 8T | 4 |  | T X KM | 16 | 0 | 1.7959 | 28.7337
Composição Auxiliar | 15.034.0021-A | EMOP | ELETRODUTO DE FERRO GALVANIZADO,TIPO MEDIO,DIAMETRO DE 1",IN CLUSIVE CONEXOES E EMENDAS,EXCLUSIVE ABERTURA E FECHAMENTO D E RASGO.FORNECIMENTO E ASSENTAMENTO NBR 5624, EM BARRAS DE 3M, DE 1" CARGOS SOCIAIS DESONERADOS GOS SOCIAIS DESONERADOS | 15 |  | M | 4.56 | 0 | 23.0975 | 105.3244
Composição Auxiliar | 15.034.0020-A | EMOP | ELETRODUTO DE FERRO GALVANIZADO,TIPO MEDIO,DIAMETRO DE 3/4", INCLUSIVE CONEXOES E EMENDAS,EXCLUSIVE ABERTURA E FECHAMENTO DE RASGO.FORNECIMENTO E ASSENTAMENTO NBR 5624, EM BARRAS DE 3M, DE 3/4" CARGOS SOCIAIS DESONERADOS GOS SOCIAIS DESONERADOS | 15 |  | M | 2.88 | 0 | 17.5596 | 50.5715
Composição Auxiliar | 88309 | SINAPI | PEDREIRO COM ENCARGOS COMPLEMENTARES | Livro SINAPI: Cálculos e Parâmetros |  | H | 50 | 0 | 37.8273 | 1891.3638
Composição Auxiliar | 06.014.0057-A | EMOP | CAIXA DE PASSAGEM EM ALVENARIA DE TIJOLO MACICO(7X10X20CM),E M PAREDES DE UMA VEZ(0,20M),DE 0,60X0,60X1,00M,EXCLUSIVE TAM PA,UTILIZANDO ARGAMASSA DE CIMENTO E AREIA,NO TRACO 1:4 EM V OLUME,COM FUNDO EM CONCRETO SIMPLES PROVIDO DE CALHA INTERNA ,SENDO AS PAREDES REVESTIDAS INTERNAMENTE COM A MESMA ARGAMA SSA NCARGOS SOCIAIS DESONERADOS DOS GOS SOCIAIS DESONERADOS | 6 |  | UN | 1 | 0 | 1500.0452 | 1500.0452
Composição Auxiliar | 15.018.0540-A | EMOP | ELETROCALHA LISA,COM TAMPA,TIPO "U",50X50MM,TRATAMENTO SUPER FICIAL PRE-ZINCADO A QUENTE,INCLUSIVE CONEXOES,ACESSORIOS E FIXACAO SUPERIOR.FORNECIMENTO E COLOCACAO , DE (30X20)MM A, SEM TAMPA 0MM (LARGURA X ABA) MM CARGOS SOCIAIS DESONERADOS GOS SOCIAIS DESONERADOS | 15 |  | M | 7.9 | 0 | 78.7777 | 622.3437
Insumo | MAT032650 | SCO | Chave seccionadora media tensao, tipo NTL-2, 630A, 17,50Kv, com contatos auxiliares 2NA-2NF e bloqueio Kirk simples, para operacao sem carga e instalacao abrigada, comando manual CQ3 com alavanca de ferro fundido, acionamento simultaneo nas 3 fases, ate 38Kv, ABB ou similar | Material |  | un | 3 | 0 | 3108 | 9324
Insumo | 05537 | EMOP | LUMINARIA A PROVA DE EXPLOSAO, CONSTRUID A EM ALUMINIO FUNDIDO, COM GRADE DE PROT ECAO, PARA LAMPADA LED ATE 30W, MISTA OU VAPOR DE MERCURIO ATE 250W, COLOC. TETO | Material |  | UN | 3 | 0 | 818.38 | 2455.14
Insumo | COT. RELE | Próprio | RELE DE PROTEÇÃO 7104 PEXTRON | Material |  | UN | 1 | 0 | 7188.05 | 7188.05
Insumo | MAT032850 | SCO | Chave seccionadora trifasica, operacao sem carga, de 400A, 15Kv, acionamento simultaneo, para uso interno, com comando por punho, com base para fusivel | Material |  | un | 2 | 0 | 3003 | 6006
Insumo | 11568 | EMOP | MUFLA TERMINAL, EXTERNA, P/CABO DE 50MM2 | Material |  | UN | 4 | 0 | 244.32 | 977.28
Insumo | 07674 | EMOP | TERMINAL MECANICO DE PRESSAO P/LIGACAO D E UM CABO A BARRAMENTO, EM BRONZE, P/BIT OLAS DE 10 A 25MM2 | Material |  | UN | 33 | 0 | 5.27 | 173.91
Insumo | 05914 | EMOP | INTERRUPTOR DE SOBREPOR SIMPLES, DE 10A- 250V | Material |  | UN | 1 | 0 | 3.65 | 3.65
Insumo | 00289 | EMOP | CABO SOLIDO DE COBRE ELETROLITICO NU, TE MPERA MOLE, CLASSE 2, SECAO CIRCULAR DE 10,0 A 500,0MM2 | Material |  | KG | 12.56 | 0 | 91.82 | 1153.2592
Insumo | 11798 | EMOP | HASTE PARA ATERRAMENTO, DE COBRE,NO DIAM ETRO DE 5/8"(16MM) E COM COMPRIMENTO DE 2,40M | Material |  | UN | 8 | 0 | 37.3 | 298.4
Insumo | 07694 | EMOP | TERMINAL MECANICO A COMPRESSAO, EM BRONZ E, P/CABO NA BITOLA DE 010MM2 | Material |  | UN | 3 | 0 | 1 | 3
Insumo | 13252 | EMOP | TRANSFORMADOR DISTRIB.A SECO 225/KVA ABR IGADO CLASSE 15KV TENSAO PRIMARIA DE 13, 8KV, TENSAO SECUND.220/127V-60HZ,C/ACESS | Material |  | UN | 2 | 0 | 56000 | 112000
Insumo | 11943 | EMOP | CAIXA POLIMERICA DE INSPECAO DE ATERRAME NTO COM DIAMETRO SUPERIOR APROX. DE 23CM E ALTURA APROX. DE 25CM, COM TAMPA | Material |  | UN | 1 | 0 | 11.94 | 11.94
Insumo | 13831 | EMOP | CAIXA PARA MEDICAO E PROTECAO DE SIMPLIF ICADA (CMPS) | Material |  | UN | 1 | 0 | 2511.5 | 2511.5
Insumo | MAT140200 | SCO | Transformador de corrente, uso interno, encapsulados em resina Epoxi, com tensao maxima (Umax) ate 15Kv, impulso atmosferico (NBI) ate 110Kv, tensao suportavel de 60Hz ate 31Kv, sem religacao, fator termico (Ft) 1.2, corrente secundaria nominal (Is) de 5A, relacao 100/5A, classe de exatidao de 10A100, potencia termica de 15Kv, modelo BDE-2600, Isolet ou similar | Material |  | un | 6 | 0 | 3939.21 | 23635.26
Insumo | 000283 | SBC | TRANSFORMADOR DE POTENCIAL ISOLADO EPOOXICLASSE 36kV, 200VA | Material |  | UN | 4 | 0 | 3299.99 | 13199.96
Insumo | 11646 | EMOP | FONTE DE EMERGENCIA, NO BREAK, POTENCIA DE 2KVA, 127/220V-60HZ, AUTONOMIA A PLEN A CARGA DE 30MIN | Material |  | UN | 1 | 0 | 2265.99 | 2265.99
Insumo | 03996 | EMOP | TAMPAO DE FERRO FUNDIDO NODULAR, ARTICULADO, PARA CAIXA TIPO R1, CLASSE B125, CONFORME ABNT NBR10160 | Material |  | UN | 1 | 0 | 210.12 | 210.12
[5 empty] | MO sem LS => | 5473.72 | LS => | 0.01 | MO com LS => | 5473.729
[5 empty] | Valor do BDI => | 54754.15 |  | Valor com BDI => |  | 265997.02
[7 empty] | Quant. => | 1,00 | Preço Total => | 265997.02
6.2 |  |  | SISTEMA FOTOVOLTÁICO | [6 empty] | 1105036.47
6.2.1 | Código | Banco | Descrição | Tipo |  | Und | Quant. | Porcent. | Valor Unit | Total
Composição | COMP_BE_24- O/D | Próprio | PAINEL SOLAR FOTOVOLTAICO - 700W. REF.: SINAPI (103493) | Energia Solar para Edificações |  | UN | 1 |  | 1215.69 | 1215.69
Composição Auxiliar | 88264 | SINAPI | ELETRICISTA COM ENCARGOS COMPLEMENTARES | Livro SINAPI: Cálculos e Parâmetros |  | H | 0.363 | 0 | 37.5597 | 13.6342
Composição Auxiliar | 88247 | SINAPI | AUXILIAR DE ELETRICISTA COM ENCARGOS COMPLEMENTARES | Livro SINAPI: Cálculos e Parâmetros |  | H | 0.363 | 0 | 31.0868 | 11.2845
Insumo | COT. PLACA SOLAR | Próprio | PAINEL SOLAR FOTOVOLTAICO - 700W | Material |  | UN | 1 | 0 | 1190.78 | 1190.78
[5 empty] | MO sem LS => | 17.62 | LS => | 0 | MO com LS => | 17.6224
[5 empty] | Valor do BDI => | 315.1 |  | Valor com BDI => |  | 1530.79
[7 empty] | Quant. => | 208,00 | Preço Total => | 318404.32
6.2.2 | Código | Banco | Descrição | Tipo |  | Und | Quant. | Porcent. | Valor Unit | Total
Composição | COMP_BE_25- O/D | Próprio | CONECTOR MC4 PARA SISTEMAS FOTOVOLTAICOS | ASTU - ASSENTAMENTO DE TUBOS E PECAS |  | Un | 1 |  | 14.84 | 14.84
Composição Auxiliar | 88264 | SINAPI | ELETRICISTA COM ENCARGOS COMPLEMENTARES | Livro SINAPI: Cálculos e Parâmetros |  | H | 0.1 | 0 | 37.5597 | 3.756
Insumo | COT. MC4 | Próprio | CONECTOR MC4 PARA SISTEMAS FOTOVOLTAICOS | Material |  | UN | 1 | 0 | 11.09 | 11.09
[5 empty] | MO sem LS => | 2.75 | LS => | 0 | MO com LS => | 2.751
[5 empty] | Valor do BDI => | 3.84 |  | Valor com BDI => |  | 18.68
[7 empty] | Quant. => | 1,00 | Preço Total => | 18.68
6.2.3 | Código | Banco | Descrição | Tipo |  | Und | Quant. | Porcent. | Valor Unit | Total
Composição | COMP_BE_26- O/D | Próprio | INVERSOR/GERADOR SOLAR ON-GRID 250KW. REF.: SINAPI (103506) | Energia Solar para Edificações |  | UN | 1 |  | 87994.02 | 87994.02
Composição Auxiliar | 88264 | SINAPI | ELETRICISTA COM ENCARGOS COMPLEMENTARES | Livro SINAPI: Cálculos e Parâmetros |  | H | 0.9828 | 0 | 37.5597 | 36.9137
Composição Auxiliar | 88247 | SINAPI | AUXILIAR DE ELETRICISTA COM ENCARGOS COMPLEMENTARES | Livro SINAPI: Cálculos e Parâmetros |  | H | 0.9828 | 0 | 31.0868 | 30.5522
Insumo | 00007568 | SINAPI | BUCHA DE NYLON SEM ABA S10, COM PARAFUSO DE 6,10 X 65 MM EM ACO ZINCADO COM ROSCA SOBERBA, CABECA CHATA E FENDA PHILLIPS | Material |  | UN | 4 | 0 | 0.61 | 2.44
Insumo | COT. INVERSOR SOLAR | Próprio | INVERSOR/GERADOR SOLAR ON-GRID 250KW | Material |  | UN | 1 | 0 | 87924.12 | 87924.12
[5 empty] | MO sem LS => | 47.71 | LS => | 0 | MO com LS => | 47.7116
[5 empty] | Valor do BDI => | 22808.05 |  | Valor com BDI => |  | 110802.07
[7 empty] | Quant. => | 1,00 | Preço Total => | 110802.07
6.2.4 | Código | Banco | Descrição | Tipo |  | Und | Quant. | Porcent. | Valor Unit | Total
Composição | COMP_BE_27- O/D | Próprio | KIT STRINGBOX BIFASICO 32A COMPLETO | ASTU - ASSENTAMENTO DE TUBOS E PECAS |  | UN | 1 |  | 673.79 | 673.79
Composição Auxiliar | 88264 | SINAPI | ELETRICISTA COM ENCARGOS COMPLEMENTARES | Livro SINAPI: Cálculos e Parâmetros |  | H | 4 | 0 | 37.5597 | 150.2389
Composição Auxiliar | 88243 | SINAPI | AJUDANTE ESPECIALIZADO COM ENCARGOS COMPLEMENTARES | Livro SINAPI: Cálculos e Parâmetros |  | H | 4 | 0 | 30.788 | 123.1518
Insumo | COT. STRINGBOX | Próprio | KIT STRINGBOX BIFASICO 32A COMPLETO | Material |  | UN | 1 | 0 | 400.4 | 400.4
[5 empty] | MO sem LS => | 193.47 | LS => | 0 | MO com LS => | 193.4707
[5 empty] | Valor do BDI => | 174.64 |  | Valor com BDI => |  | 848.43
[7 empty] | Quant. => | 14,00 | Preço Total => | 11878.02
6.2.5 | Código | Banco | Descrição | Tipo |  | Und | Quant. | Porcent. | Valor Unit | Total
Composição | COMP_BE_28- O/D | Próprio | GRUPO GERADOR ABERTO PARA ENERGIA DE EMERGENCIA,TRIFASICO REF: EMOP (19.011.0009-2/B) | FOMA - FORNECIMENTO DE MATERIAIS E EQUIPAMENTOS |  | MES | 1 |  | 125835.21 | 125835.21
Composição Auxiliar | 88297 | SINAPI | OPERADOR DE MÁQUINAS E EQUIPAMENTOS COM ENCARGOS COMPLEMENTARES | Livro SINAPI: Cálculos e Parâmetros |  | H | 176 | 0 | 40.8857 | 7195.8837
Insumo | 00220 | EMOP | OLEO LUBRIFICANTE MINERAL MULTIVISCOSO, CLASSIFICACAO API CG-4, GRAU SAE 20W-40 | Material |  | L | 0.9 | 0 | 28.21 | 25.389
Insumo | 01440 | EMOP | GRUPO GER. ABERTO TRIF.220/127V,FREQ.50/ 60HZ C/REG.TEN.FREQ.AUT.QUADRO COM.MAN. TANQUE COMB.POT.APROX.145/125KVA INT/CON | Equipamento |  | UN | 1 | 0 | 118450 | 118450
Insumo | 00222 | EMOP | GRAXA COMUM P/LUBRIFICACAO DE CHASSIS, E M TAMBORES DE 170KG | Material |  | KG | 0.16 | 0 | 12.13 | 1.9408
Insumo | 00218 | EMOP | OLEO DIESEL COMBUSTIVEL COMUM, NA BOMBA | Material |  | L | 27 | 0 | 6 | 162
[5 empty] | MO sem LS => | 5641.8 | LS => | 0 | MO com LS => | 5641.8037
[5 empty] | Valor do BDI => | 32616.48 |  | Valor com BDI => |  | 158451.69
[7 empty] | Quant. => | 4,00 | Preço Total => | 633806.76
6.2.6 | Código | Banco | Descrição | Tipo |  | Und | Quant. | Porcent. | Valor Unit | Total
Composição | COMP_BE_42- O/D | Próprio | ESTAÇÃO SOLARIMÉTRICA 1° CLASSE | ASTU - ASSENTAMENTO DE TUBOS E PECAS |  | UN | 1 |  | 23925.21 | 23925.21
Composição Auxiliar | 88243 | SINAPI | AJUDANTE ESPECIALIZADO COM ENCARGOS COMPLEMENTARES | Livro SINAPI: Cálculos e Parâmetros |  | H | 15 | 0 | 30.788 | 461.8193
Composição Auxiliar | 88264 | SINAPI | ELETRICISTA COM ENCARGOS COMPLEMENTARES | Livro SINAPI: Cálculos e Parâmetros |  | H | 15 | 0 | 37.5597 | 563.3959
Insumo | COT. ESTAÇÃO | Próprio | ESTAÇÃO SOLARIMÉTRICA 1° CLASSE | Material |  | UN | 1 | 0 | 22900 | 22900
[5 empty] | MO sem LS => | 725.51 | LS => | 0.01 | MO com LS => | 725.5152
[5 empty] | Valor do BDI => | 6201.41 |  | Valor com BDI => |  | 30126.62
[7 empty] | Quant. => | 1,00 | Preço Total => | 30126.62
6.3 |  |  | REDE HIDRAULICA | [6 empty] | 7547.68
6.3.1 | Código | Banco | Descrição | Tipo |  | Und | Quant. | Porcent. | Valor Unit | Total
Composição | COMP_BE_12- O/D | Próprio | CAIXA D'ÁGUA EM POLIETILENO 7.500 L REF: SINAPI (102618) | INHI - INSTALAÇÕES HIDROS SANITÁRIAS |  | UN | 1 |  | 5994.03 | 5994.03
Composição Auxiliar | 93288 | SINAPI | GUINDASTE HIDRÁULICO AUTOPROPELIDO, COM LANÇA TELESCÓPICA 40 M, CAPACIDADE MÁXIMA 60 T, POTÊNCIA 260 KW - CHI DIURNO. AF_03/2016 | Custos Horários Produtivo e Improdutivo dos Equipamentos |  | CHI | 2.3611 | 0 | 192.3502 | 454.158
Composição Auxiliar | 93287 | SINAPI | GUINDASTE HIDRÁULICO AUTOPROPELIDO, COM LANÇA TELESCÓPICA 40 M, CAPACIDADE MÁXIMA 60 T, POTÊNCIA 260 KW - CHP DIURNO. AF_03/2016 | Custos Horários Produtivo e Improdutivo dos Equipamentos |  | CHP | 0.2634 | 0 | 367.7334 | 96.861
Composição Auxiliar | 88267 | SINAPI | ENCANADOR OU BOMBEIRO HIDRÁULICO COM ENCARGOS COMPLEMENTARES | Livro SINAPI: Cálculos e Parâmetros |  | H | 1.4821 | 0 | 35.8782 | 53.1751
Composição Auxiliar | 07.006.0025-B | EMOP | ARGAMASSA DE CIMENTO E SAIBRO,NO TRACO 1:8,PREPARO MECANICO E ABNT NBR 16697 OMPACTADOR LEVE...), INCLUSIVE ENCARGOS SOCIAIS DESONERADOS GOS SOCIAIS DESONERADOS | 7 |  | m³ | 0.08 | 0 | 382.398 | 30.5918
Composição Auxiliar | 88248 | SINAPI | AUXILIAR DE ENCANADOR OU BOMBEIRO HIDRÁULICO COM ENCARGOS COMPLEMENTARES | Livro SINAPI: Cálculos e Parâmetros |  | H | 1.4821 | 0 | 30.0146 | 44.4847
Insumo | 02508 | EMOP | FLANGE DE PVC RIGIDO COM ROSCA SEXTAVADA , SEM FUROS, DE 1.1/2" | Material |  | UN | 2 | 0 | 30.65 | 61.3
Insumo | COT. CAIXADÁGUA | Próprio | CAIXA D'ÁGUA EM POLIETILENO 7.500 L | Material |  | un | 1 | 0 | 5128.46 | 5128.46
Insumo | 00559 | EMOP | TIJOLO CERAMICO, FURADO, DE (10X20X20)CM | Material |  | UN | 20 | 0 | 0.85 | 17
Insumo | 02604 | EMOP | MACARANDUBA EM PECAS, DE 7,50X7,50CM (3" X3") | Material |  | M | 6 | 0 | 18 | 108
[5 empty] | MO sem LS => | 169.73 | LS => | 0.01 | MO com LS => | 169.7354
[5 empty] | Valor do BDI => | 1553.65 |  | Valor com BDI => |  | 7547.68
[7 empty] | Quant. => | 1,00 | Preço Total => | 7547.68
6.4 |  |  | REDE SANITÁRIA | [6 empty] | 9081.36
6.4.1 | Código | Banco | Descrição | Tipo |  | Und | Quant. | Porcent. | Valor Unit | Total
Composição | COMP_BE_29- O/D | Próprio | VÁLVULA DE ADMISSÃO DE AR 50 MM | ASTU - ASSENTAMENTO DE TUBOS E PECAS |  | un | 1 |  | 82.64 | 82.64
Composição Auxiliar | 88267 | SINAPI | ENCANADOR OU BOMBEIRO HIDRÁULICO COM ENCARGOS COMPLEMENTARES | Livro SINAPI: Cálculos e Parâmetros |  | H | 0.1 | 0 | 35.8782 | 3.5878
Insumo | COT. VÁLVULA DE ADMISSAO DE AR | Próprio | VÁLVULA DE ADMISSÃO DE AR 50 MM | Material |  | UN | 1 | 0 | 79.06 | 79.06
[5 empty] | MO sem LS => | 2.65 | LS => | 0 | MO com LS => | 2.6508
[5 empty] | Valor do BDI => | 21.42 |  | Valor com BDI => |  | 104.06
[7 empty] | Quant. => | 12,00 | Preço Total => | 1248.72
6.4.2 | Código | Banco | Descrição | Tipo |  | Und | Quant. | Porcent. | Valor Unit | Total
Composição | COMP_BE_30- O/D | Próprio | CAIXA SIFONADA PVC 100x140x50mm COM ANTIESPUMA REF: SINAPI (89707) | ASTU - ASSENTAMENTO DE TUBOS E PECAS |  | UN | 1 |  | 123.61 | 123.61
Composição Auxiliar | 88248 | SINAPI | AUXILIAR DE ENCANADOR OU BOMBEIRO HIDRÁULICO COM ENCARGOS COMPLEMENTARES | Livro SINAPI: Cálculos e Parâmetros |  | H | 0.3987 | 0 | 30.0146 | 11.9668
Composição Auxiliar | 88267 | SINAPI | ENCANADOR OU BOMBEIRO HIDRÁULICO COM ENCARGOS COMPLEMENTARES | Livro SINAPI: Cálculos e Parâmetros |  | H | 0.3987 | 0 | 35.8782 | 14.3046
Insumo | 00020083 | SINAPI | SOLUCAO PREPARADORA / LIMPADORA PARA PVC, FRASCO COM 1000 CM3 | Material |  | UN | 0.044 | 0 | 82.38 | 3.6247
Insumo | 00000122 | SINAPI | ADESIVO PLASTICO PARA PVC, FRASCO COM *850* GR | Material |  | UN | 0.0292 | 0 | 72.71 | 2.1231
Insumo | 00038383 | SINAPI | LIXA D'AGUA EM FOLHA, COR PRETA, GRAO 100 | Material |  | UN | 0.0154 | 0 | 1.97 | 0.030338
Insumo | 00011712 | SINAPI | CAIXA SIFONADA, PVC, 150 X 150 X 50 MM, COM GRELHA QUADRADA, BRANCA (NBR 5688) | Material |  | UN | 1 | 0 | 62.28 | 62.28
Insumo | 021134 | SBC | DISPOSITIVO ANTI ESPUMA EM CAIXA DE RALO 100mm | Material |  | UN | 1 | 0 | 29.29 | 29.29
[5 empty] | MO sem LS => | 18.79 | LS => | 0.01 | MO com LS => | 18.7998
[5 empty] | Valor do BDI => | 32.04 |  | Valor com BDI => |  | 155.65
[7 empty] | Quant. => | 44,00 | Preço Total => | 6848.6
6.4.3 | Código | Banco | Descrição | Tipo |  | Und | Quant. | Porcent. | Valor Unit | Total
Composição | COMP_BE_31- O/D | Próprio | CAIXA SIFONADA PVC 150x170x75mm COM ANTIESPUMA REF: SINAPI ( 89708) | ASTU - ASSENTAMENTO DE TUBOS E PECAS |  | UN | 1 |  | 195.37 | 195.37
Composição Auxiliar | 88267 | SINAPI | ENCANADOR OU BOMBEIRO HIDRÁULICO COM ENCARGOS COMPLEMENTARES | Livro SINAPI: Cálculos e Parâmetros |  | H | 0.4777 | 0 | 35.8782 | 17.139
Composição Auxiliar | 88248 | SINAPI | AUXILIAR DE ENCANADOR OU BOMBEIRO HIDRÁULICO COM ENCARGOS COMPLEMENTARES | Livro SINAPI: Cálculos e Parâmetros |  | H | 0.4777 | 0 | 30.0146 | 14.338
Insumo | 00011714 | SINAPI | CAIXA SIFONADA, PVC, 150 X *185* X 75 MM, COM GRELHA QUADRADA, BRANCA | Material |  | UN | 1 | 0 | 95.38 | 95.38
Insumo | 021135 | SBC | DISPOSITIVO ANTI ESPUMA EM CAIXA DE RALO 150mm | Material |  | UN | 1 | 0 | 39.32 | 39.32
Insumo | 00020083 | SINAPI | SOLUCAO PREPARADORA / LIMPADORA PARA PVC, FRASCO COM 1000 CM3 | Material |  | UN | 0.044 | 0 | 82.38 | 3.6247
Insumo | 00038383 | SINAPI | LIXA D'AGUA EM FOLHA, COR PRETA, GRAO 100 | Material |  | UN | 0.0154 | 0 | 1.97 | 0.030338
Insumo | 00011738 | SINAPI | PROLONGAMENTO / PROLONGADOR PARA CAIXA SIFONADA, PVC, 150 MM X 200 MM (NBR 5688) | Material |  | UN | 1 | 0 | 23.42 | 23.42
Insumo | 00000122 | SINAPI | ADESIVO PLASTICO PARA PVC, FRASCO COM *850* GR | Material |  | UN | 0.0292 | 0 | 72.71 | 2.1231
[5 empty] | MO sem LS => | 22.52 | LS => | 0 | MO com LS => | 22.5249
[5 empty] | Valor do BDI => | 50.64 |  | Valor com BDI => |  | 246.01
[7 empty] | Quant. => | 4,00 | Preço Total => | 984.04
6.5 |  |  | REDE DE AGUAS PLUVIAIS | [6 empty] | 8003.58
6.5.1 | Código | Banco | Descrição | Tipo |  | Und | Quant. | Porcent. | Valor Unit | Total
Composição | COMP_BE_40- O/D | Próprio | APROVEITAMENTO DE AGUA DE CHUVA (AAC) P/AREA DE TELHADO ATE 200M2 VF1 REF: EMOP (18.017.0100-0/A) | INHI - INSTALAÇÕES HIDROS SANITÁRIAS |  | UN | 1 |  | 2118.7 | 2118.7
Composição Auxiliar | 88248 | SINAPI | AUXILIAR DE ENCANADOR OU BOMBEIRO HIDRÁULICO COM ENCARGOS COMPLEMENTARES | Livro SINAPI: Cálculos e Parâmetros |  | H | 3 | 0 | 30.0146 | 90.0439
Composição Auxiliar | 88267 | SINAPI | ENCANADOR OU BOMBEIRO HIDRÁULICO COM ENCARGOS COMPLEMENTARES | Livro SINAPI: Cálculos e Parâmetros |  | H | 2 | 0 | 35.8782 | 71.7564
Insumo | 14770 | EMOP | APROVEITAMENTO AGUA DE CHUVA(AAC) P/AREA TELHADO ATE 200M2 INCL. FILTRO VOL(VF1) ,CONJ.SUCCAO,FREIO D`AGUA,SIFAO LADRAO | Material |  | UN | 1 | 0 | 1956.9 | 1956.9
[5 empty] | MO sem LS => | 114.95 | LS => | 0 | MO com LS => | 114.9503
[5 empty] | Valor do BDI => | 549.16 |  | Valor com BDI => |  | 2667.86
[7 empty] | Quant. => | 3,00 | Preço Total => | 8003.58
6.6 |  |  | REDE DE COMBATE A INCÊNDIO | [6 empty] | 3185.02
6.6.1 | Código | Banco | Descrição | Tipo |  | Und | Quant. | Porcent. | Valor Unit | Total
Composição | COMP_BE_41- O/D | Próprio | SUPORTE DE SOLO PARA EXTINTOR DE INCENDIO PORTATIL,TIPO TRIP E,EM ACO CARBONO,INCLUSIVE PONTEIRAS DE BORRACHA REF: EMOP (18.032.0045-0/A) | 18 |  | UN | 1 |  | 26.94 | 26.94
Composição Auxiliar | 88316 | SINAPI | SERVENTE COM ENCARGOS COMPLEMENTARES | Livro SINAPI: Cálculos e Parâmetros |  | H | 0.1 | 0 | 29.6085 | 2.9609
Insumo | 14912 | EMOP | SUPORTE DE SOLO PARA EXTINTOR DE INCENDI O PORTATIL, TIPO TRIPE, EM ACO CARBONO, INCLUSIVE PONTEIRAS DE BORRACHA | Equipamento para Aquisição Permanente |  | UN | 1 | 0 | 23.98 | 23.98
[5 empty] | MO sem LS => | 1.96 | LS => | 0.01 | MO com LS => | 1.9679
[5 empty] | Valor do BDI => | 6.98 |  | Valor com BDI => |  | 33.92
[7 empty] | Quant. => | 20,00 | Preço Total => | 678.4
6.6.2 | Código | Banco | Descrição | Tipo |  | Und | Quant. | Porcent. | Valor Unit | Total
Composição | COMP_BE_32- O/D | Próprio | EXTINTOR CARRETA PO QUIMICO SECO 20 KG BC REF: SBC (055281) | 55 |  | UN | 1 |  | 1990.65 | 1990.65
Composição Auxiliar | 88267 | SINAPI | ENCANADOR OU BOMBEIRO HIDRÁULICO COM ENCARGOS COMPLEMENTARES | Livro SINAPI: Cálculos e Parâmetros |  | H | 0.06 | 0 | 35.8782 | 2.1527
Insumo | 002040 | SBC | EXTINTOR CARRETA PO QUIMICO ABC 20kg NBR 15809 | Material |  | UN | 1 | 0 | 1988.5 | 1988.5
[5 empty] | MO sem LS => | 1.59 | LS => | 0 | MO com LS => | 1.5905
[5 empty] | Valor do BDI => | 515.97 |  | Valor com BDI => |  | 2506.62
[7 empty] | Quant. => | 1,00 | Preço Total => | 2506.62
6.7 |  |  | SISTEMA DE PROTEÇÃO ATMOSFÉRICA (SPDA) | [6 empty] | 64359.05
6.7.1 | Código | Banco | Descrição | Tipo |  | Und | Quant. | Porcent. | Valor Unit | Total
Composição | COMP_BE_10- O/D | Próprio | BARRA CHATA, EM ALUMINIO, 7/8"x1/8"x300mm (70mm²) REF.:SINAPI (100870) | Louças e Metais |  | UN | 1 |  | 645.85 | 645.85
Composição Auxiliar | 88316 | SINAPI | SERVENTE COM ENCARGOS COMPLEMENTARES | Livro SINAPI: Cálculos e Parâmetros |  | H | 0.2988 | 0 | 29.6085 | 8.847
Composição Auxiliar | 88267 | SINAPI | ENCANADOR OU BOMBEIRO HIDRÁULICO COM ENCARGOS COMPLEMENTARES | Livro SINAPI: Cálculos e Parâmetros |  | H | 0.9485 | 0 | 35.8782 | 34.0305
Insumo | 00036218 | SINAPI | BARRA DE APOIO RETA, EM ALUMINIO, COMPRIMENTO 60CM, DIAMETRO MINIMO 3 CM | Material |  | UN | 3 | 0 | 173.26 | 519.78
Insumo | 00004351 | SINAPI | PARAFUSO NIQUELADO 3 1/2" COM ACABAMENTO CROMADO PARA FIXAR PECA SANITARIA, INCLUI PORCA CEGA, ARRUELA E BUCHA DE NYLON TAMANHO S-8 | Material |  | UN | 4 | 0 | 20.8 | 83.2
[5 empty] | MO sem LS => | 31.02 | LS => | 0 | MO com LS => | 31.023
[5 empty] | Valor do BDI => | 167.4 |  | Valor com BDI => |  | 813.25
[7 empty] | Quant. => | 77,00 | Preço Total => | 62620.25
6.7.2 | Código | Banco | Descrição | Tipo |  | Und | Quant. | Porcent. | Valor Unit | Total
Composição | COMP_BE_33- O/D | Próprio | CONECTOR ATERRINSERT COM DISCO EM LATÃO, FORNECIMENTO E INSTALACAO. REF.: SBC (061702) | 61 |  | UN | 1 |  | 57.54 | 57.54
Composição Auxiliar | 88264 | SINAPI | ELETRICISTA COM ENCARGOS COMPLEMENTARES | Livro SINAPI: Cálculos e Parâmetros |  | H | 0.025 | 0 | 37.5597 | 0.93899
Composição Auxiliar | 88247 | SINAPI | AUXILIAR DE ELETRICISTA COM ENCARGOS COMPLEMENTARES | Livro SINAPI: Cálculos e Parâmetros |  | H | 0.025 | 0 | 31.0868 | 0.77717
Insumo | COT. ATERRINSERT | Próprio | CONECTOR ATERRINSERT COM DISCO EM LATÃO | Material |  | UN | 1 | 0 | 55.83 | 55.83
[5 empty] | MO sem LS => | 1.21 | LS => | 0 | MO com LS => | 1.2137
[5 empty] | Valor do BDI => | 14.91 |  | Valor com BDI => |  | 72.45
[7 empty] | Quant. => | 24,00 | Preço Total => | 1738.8
6.8 |  |  | REDES ESPECIAIS | [6 empty] | 123992.51
6.8.1 | Código | Banco | Descrição | Tipo |  | Und | Quant. | Porcent. | Valor Unit | Total
Composição | COMP_BE_36- O/D | Próprio | RACK 45 U COM DISPOSITIVOS REF: SBC (068213) | INES - INSTALAÇÕES ESPECIAIS |  | UN | 1 |  | 24578.92 | 24578.92
Composição Auxiliar | 059319 | SBC | RACK PISO 44U 1200MM 19 PRETO PORTA FRONTAL COM VISOR DE AC | INSTALACOES DE TELEFONE-LOGICA-CFTV-CATV |  | UN | 1 | 0 | 4348.3185 | 4348.3185
Composição Auxiliar | 059448 | SBC | GUIA DE CABOS PADRAO 19"" | INSTALACOES DE TELEFONE-LOGICA-CFTV-CATV |  | UN | 2 | 0 | 27.4619 | 54.9238
Composição Auxiliar | 88247 | SINAPI | AUXILIAR DE ELETRICISTA COM ENCARGOS COMPLEMENTARES | Livro SINAPI: Cálculos e Parâmetros |  | H | 10 | 0 | 31.0868 | 310.8685
Composição Auxiliar | 88264 | SINAPI | ELETRICISTA COM ENCARGOS COMPLEMENTARES | Livro SINAPI: Cálculos e Parâmetros |  | H | 10 | 0 | 37.5597 | 375.5973
Composição Auxiliar | 059426 | SBC | BANDEJA DESLIZANTE PARA RACK 19"" | INSTALACOES DE TELEFONE-LOGICA-CFTV-CATV |  | UN | 2 | 0 | 125.565 | 251.1301
Composição Auxiliar | 88266 | SINAPI | ELETROTÉCNICO COM ENCARGOS COMPLEMENTARES | Livro SINAPI: Cálculos e Parâmetros |  | H | 15 | 0 | 41.5018 | 622.5277
Insumo | 008551 | SBC | RACK - DVR HIKVISION 8 CANAIS 1080N DS-7208HGHI-F1/N, HDCVI, HDTVI, AHD, ANALOGICO | Material |  | UN | 1 | 0 | 509 | 509
Insumo | COT. STORAGE 2025 | Próprio | STORAGE RAID 4 BAIAS COM CAPACIDADE PARA 20 TERABYTES | Equipamento |  | UN | 1 | 0 | 3911.75 | 3911.75
Insumo | 036796 | SBC | HD INTERNO 6TB, SATA, 5400 RPM, CACHE 64MB, VIGILANCIA - REF. WD PURPLE 6TB SURVEILLANCE WD63PURZ | Material |  | UN | 4 | 0 | 1100 | 4400
Insumo | 047589 | SBC | SWITCH WIRED TP - LINK GIGABIT 24 PORTAS TL - SG1024D. | Material |  | UN | 5 | 0 | 1614.91 | 8074.55
Insumo | COT. FILTRO DE LINHA 2025 | Próprio | FILTRO DE LINHA PARA RACK | Equipamento |  | UN | 1 | 0 | 124.74 | 124.74
Insumo | 047587 | SBC | PATCH PANEL 24 PORTAS CAT 6 19" | Material |  | UN | 5 | 0 | 255.55 | 1277.75
Insumo | 040491 | SBC | RACK - FONTE DE ALIMENTACAO LITEON 12V 2.5A | Material |  | UN | 1 | 0 | 29.27 | 29.27
Insumo | COT. KIT VENTILAÇÃO PARA RACK | Próprio | KIT VENTILAÇÃO PARA RACK | Equipamento |  | UN | 1 | 0 | 288.5 | 288.5
[5 empty] | MO sem LS => | 1000.61 | LS => | 0.01 | MO com LS => | 1000.6158
[5 empty] | Valor do BDI => | 6370.85 |  | Valor com BDI => |  | 30949.77
[7 empty] | Quant. => | 2,00 | Preço Total => | 61899.54
6.8.2 | Código | Banco | Descrição | Tipo |  | Und | Quant. | Porcent. | Valor Unit | Total
Composição | COMP_BE_34- O/D | Próprio | CAMERA PTZ DE MOVIMENTAÇÃO VERTICAL E HORIZONTAL REF: EMOP (15.015.0186-0/A) | INES - INSTALAÇÕES ESPECIAIS |  | UN | 1 |  | 2469.04 | 2469.04
Composição Auxiliar | 88266 | SINAPI | ELETROTÉCNICO COM ENCARGOS COMPLEMENTARES | Livro SINAPI: Cálculos e Parâmetros |  | H | 3.7 | 0 | 41.5018 | 153.5568
Insumo | 13292 | EMOP | CAMERA PTZ (MOVIMENTO HORIZONTAK, VERTIC AL E ZOOM) | Material |  | UN | 1 | 0 | 2315.49 | 2315.49
[5 empty] | MO sem LS => | 116.37 | LS => | 0 | MO com LS => | 116.3718
[5 empty] | Valor do BDI => | 639.97 |  | Valor com BDI => |  | 3109.01
[7 empty] | Quant. => | 5,00 | Preço Total => | 15545.05
6.8.3 | Código | Banco | Descrição | Tipo |  | Und | Quant. | Porcent. | Valor Unit | Total
Composição | COMP_BE_35- O/D | Próprio | RACK 12 U COM DISPOSITIVOS REF: SBC (068550) | 68 |  | UN | 1 |  | 9241.57 | 9241.57
Composição Auxiliar | 88243 | SINAPI | AJUDANTE ESPECIALIZADO COM ENCARGOS COMPLEMENTARES | Livro SINAPI: Cálculos e Parâmetros |  | H | 15 | 0 | 30.788 | 461.8193
Composição Auxiliar | 88266 | SINAPI | ELETROTÉCNICO COM ENCARGOS COMPLEMENTARES | Livro SINAPI: Cálculos e Parâmetros |  | H | 10 | 0 | 41.5018 | 415.0184
Insumo | 041898 | SBC | RACK - GUIA DE CABOS 1U PADRAO 19" | Material |  | UN | 4 | 0 | 25 | 100
Insumo | 045581 | SBC | RACK 16U x 770mm COM PORTA DE VIDRO TEMPERADO PRETO | Material |  | UN | 1 | 0 | 1485.92 | 1485.92
Insumo | 007414 | SBC | RACK - NVR SATND ALONE 1216 16 CANAIS FULL HD 1080P 2MP INTELBRAS | Material |  | UN | 2 | 0 | 1193.33 | 2386.66
Insumo | 047587 | SBC | PATCH PANEL 24 PORTAS CAT 6 19" | Material |  | UN | 2 | 0 | 255.55 | 511.1
Insumo | 514478 | SBC | BANDEJA DESLIZANTE PARA RACK 19" | Material |  | UN | 2 | 0 | 119 | 238
Insumo | COT. KIT VENTILAÇÃO PARA RACK | Próprio | KIT VENTILAÇÃO PARA RACK | Equipamento |  | UN | 1 | 0 | 288.5 | 288.5
Insumo | 047589 | SBC | SWITCH WIRED TP - LINK GIGABIT 24 PORTAS TL - SG1024D. | Material |  | UN | 2 | 0 | 1614.91 | 3229.82
Insumo | COT. FILTRO DE LINHA 2025 | Próprio | FILTRO DE LINHA PARA RACK | Equipamento |  | UN | 1 | 0 | 124.74 | 124.74
[5 empty] | MO sem LS => | 627.38 | LS => | 0.01 | MO com LS => | 627.3878
[5 empty] | Valor do BDI => | 2395.41 |  | Valor com BDI => |  | 11636.98
[7 empty] | Quant. => | 4,00 | Preço Total => | 46547.92
7 |  |  | APARELHOS ELÉTRICOS, HIDRAULICOS E SANITÁRIOS | [6 empty] | 23603.91
7.1 | Código | Banco | Descrição | Tipo |  | Und | Quant. | Porcent. | Valor Unit | Total
Composição | COMP_BE_02- O/D | Próprio | BANCA DE GRANITO BRANCO SIENA,COM 2CM DE ESPESSURA,COM ABE RTURA PARA 1 CUBA (EXCLUSIVE ESTA),SOBRE APOIOS DE ALVENARIA DE MEIA VEZ E VERGA DE CONCRETO,SEM REVESTIMENTO.FORNECIMEN TO E COLOCACAO 3%-DESGASTE DE FERRAMENTAS E EPI. REF: EMOP (18.084.0050-A/0) | 18 |  | m² | 1 |  | 1703.56 | 1703.56
Composição Auxiliar | 11.013.0003-B | EMOP | VERGAS DE CONCRETO ARMADO PARA ALVENARIA,COM APROVEITAMENTO DA MADEIRA POR 10 VEZES 3MM QUIVALENTES, Nº12X12 A 18X30 S SOCIAIS DESONERADOS NCARGOS SOCIAIS DESONERADOS DOS GOS SOCIAIS DESONERADOS | 11 |  | m³ | 0.025 | 0 | 2393.6265 | 59.8407
Composição Auxiliar | 88316 | SINAPI | SERVENTE COM ENCARGOS COMPLEMENTARES | Livro SINAPI: Cálculos e Parâmetros |  | H | 0.83 | 0 | 29.6085 | 24.5751
Composição Auxiliar | 88309 | SINAPI | PEDREIRO COM ENCARGOS COMPLEMENTARES | Livro SINAPI: Cálculos e Parâmetros |  | H | 0.83 | 0 | 37.8273 | 31.3966
Insumo | 14814 | EMOP | BANCA DE GRANITO BRANCO ITAUNAS,DE(1,20X 0,60)M,COM 1 ABERTURA PARA CUBA(EXCLUSIV E CUBA) | Equipamento |  | UN | 1.3889 | 0 | 847.39 | 1176.94
Insumo | 00037591 | SINAPI | SUPORTE MAO-FRANCESA EM ACO, ABAS IGUAIS 40 CM, CAPACIDADE MINIMA 70 KG, BRANCO | Material |  | UN | 3 | 0 | 20.27 | 60.81
Insumo | 017100 | SBC | GRANITO BRANCO SIENNA 2cm | Material |  | m² | 1 | 0 | 350 | 350
[5 empty] | MO sem LS => | 71.28 | LS => | 0.01 | MO com LS => | 71.2866
[5 empty] | Valor do BDI => | 441.56 |  | Valor com BDI => |  | 2145.12
[7 empty] | Quant. => | 9,67 | Preço Total => | 20743.31
7.2 | Código | Banco | Descrição | Tipo |  | Und | Quant. | Porcent. | Valor Unit | Total
Composição | COMP_BE_37- O/D | Próprio | BACIA SANITARIA DE LOUCA BRANCA,COM CAIXA ACOPLADA PARA ACESSIBILIDADE,INCLUSIVE ASSENTO E ACESSOR IOS DE FIXACAO REF: EMOP (15.004.0133-0/A) | 18 |  | UN | 1 |  | 1135.88 | 1135.88
Composição Auxiliar | 88267 | SINAPI | ENCANADOR OU BOMBEIRO HIDRÁULICO COM ENCARGOS COMPLEMENTARES | Livro SINAPI: Cálculos e Parâmetros |  | H | 2 | 0 | 35.8782 | 71.7564
Composição Auxiliar | 88316 | SINAPI | SERVENTE COM ENCARGOS COMPLEMENTARES | Livro SINAPI: Cálculos e Parâmetros |  | H | 2 | 0 | 29.6085 | 59.217
Insumo | 40015 | EMOP | BACIA SANITARIA DE LOUCA BRANCA, PARA CA IXA ACOPLADA, SEM ASSENTO, CONFORME ABNT NBR 9050 PARA ACESSIBILIDADE | Material |  | UN | 1 | 0 | 708.22 | 708.22
Insumo | 02978 | EMOP | RABICHO/LIGAÇAO FLEXIVEL EM METAL CROMAD O COM SAIDA DE 1/2" E COMPRIMENTO DE 40C M | Material |  | UN | 1 | 0 | 18.69 | 18.69
Insumo | 40016 | EMOP | CAIXA ACOPLADA DE LOUCA BRANCA, PARA BAC IA SANITARIA | Material |  | UN | 1 | 0 | 154.82 | 154.82
Insumo | 14789 | EMOP | KIT DE ACESSORIOS PARA FIXACAO, COMPREEN DENDO PARAFUSOS, BUCHAS E ARRUELAS | Material |  | UN | 1 | 0 | 10.19 | 10.19
Insumo | 40026 | EMOP | ANEL DE VEDACAO PARA BACIA SANITARIA | Material |  | UN | 1 | 0 | 8.03 | 8.03
Insumo | 03927 | EMOP | ASSENTO PLASTICO, PARA BACIA SANITARIA, PADRAO MEDIO LUXO | Material |  | UN | 1 | 0 | 104.96 | 104.96
[5 empty] | MO sem LS => | 92.37 | LS => | 0 | MO com LS => | 92.3734
[5 empty] | Valor do BDI => | 294.42 |  | Valor com BDI => |  | 1430.3
[7 empty] | Quant. => | 2,00 | Preço Total => | 2860.6
8 |  |  | ADMINISTRAÇÃO | [6 empty] | 1315644.11
8.1 | Código | Banco | Descrição | Tipo |  | Und | Quant. | Porcent. | Valor Unit | Total
Composição | COMP_BE_39- O/D | Próprio | ADMINISTRAÇÃO LOCAL REF: EMOP (05.100.0900-0/A) | 5 |  | % | 1 |  | 1044825.38 | 1044825.38
Composição Auxiliar | 90780 | SINAPI | MESTRE DE OBRAS COM ENCARGOS COMPLEMENTARES | Livro SINAPI: Cálculos e Parâmetros |  | H | 2112 | 0 | 70.7458 | 149415.1634
Composição Auxiliar | MP 14.05.0250 | SCO | Engenheiro mecanico ou eletricista de instalacao e manutencao de equipamentos (Ar Condicionado central Self / Exp. direta, Caldeira, Gerador, Subestacao e Elevador), inclusive encargos sociais e insalubridade.(desonerado) | MP |  | h | 704 | 0 | 151.25 | 106480
Composição Auxiliar | 90766 | SINAPI | ALMOXARIFE COM ENCARGOS COMPLEMENTARES | Livro SINAPI: Cálculos e Parâmetros |  | H | 2112 | 0 | 39.8271 | 84114.895
Composição Auxiliar | AD 39.05.0218 | SCO | Vigia (inclusive encargos sociais).(desonerado) | AD |  | h | 6336 | 0 | 26.19 | 165939.84
Composição Auxiliar | 90778 | SINAPI | ENGENHEIRO CIVIL DE OBRA PLENO COM ENCARGOS COMPLEMENTARES | Livro SINAPI: Cálculos e Parâmetros |  | H | 2112 | 0 | 145.6955 | 307708.8495
Composição Auxiliar | 90772 | SINAPI | AUXILIAR DE ESCRITORIO COM ENCARGOS COMPLEMENTARES | Livro SINAPI: Cálculos e Parâmetros |  | H | 2112 | 0 | 31.8668 | 67302.7143
Composição Auxiliar | 05.100.0900-A | EMOP | UNIDADE REF.P/COMPL.ADM LOCAL,CONSID:CONSUMO AGUA,TEL.ENERGI A ELETR.MAT.LIMPEZA ESCRITORIO,COMPUTADORES LICENCA OBRA,MOV EIS UTENSILIOS,AR COND.BEBEDOURO,ART,RRT,FOTOGRAFIAS,UNIFORM ES,DARIAS,EXAMES ADMISSIONAIS,PERIODICOS E DEMISSIONAIS,CURS OS CAPACITACAO/TREINAMENTO ITENS COMPLEMENTEM DESP.NECESS.EX CL.DESP.C/CAFE MANHA,REFEICAO,CESTA BASICA E VALE TRANSPORTE | 5 |  | UR | 1368.78 | 0 | 36.35 | 49755.153
Composição Auxiliar | 90776 | SINAPI | ENCARREGADO GERAL COM ENCARGOS COMPLEMENTARES | Livro SINAPI: Cálculos e Parâmetros |  | H | 2112 | 0 | 54.0288 | 114108.7665
[5 empty] | MO sem LS => | 903599.5 | LS => | 0.01 | MO com LS => | 903599.5087
[5 empty] | Valor do BDI => | 270818.73 |  | Valor com BDI => |  | 1315644.11
[7 empty] | Quant. => | 1,00 | Preço Total => | 1315644.11
10 |  |  | SUBESTAÇÃO ESTRUTURA | [6 empty] | 5075.02
10.1 | Código | Banco | Descrição | Tipo |  | Und | Quant. | Porcent. | Valor Unit | Total
Composição | COMP_BE_38- O/D | Próprio | TELA DE ACO SOLDADA TELCON Q-75 REF: SCO (ET 40.05.0109/39.05.0109) | FUES - FUNDAÇÕES E ESTRUTURAS |  | m² | 1 |  | 57.96 | 57.96
Composição Auxiliar | 88316 | SINAPI | SERVENTE COM ENCARGOS COMPLEMENTARES | Livro SINAPI: Cálculos e Parâmetros |  | H | 0.04 | 0 | 29.6085 | 1.1843
Composição Auxiliar | 88245 | SINAPI | ARMADOR COM ENCARGOS COMPLEMENTARES | Livro SINAPI: Cálculos e Parâmetros |  | H | 1 | 0 | 36.7853 | 36.7853
Insumo | MAT133400 | SCO | Tela tipo Q-75 | Material |  | m² | 1 | 0 | 20 | 20
[5 empty] | MO sem LS => | 27.55 | LS => | 0 | MO com LS => | 27.5525
[5 empty] | Valor do BDI => | 15.02 |  | Valor com BDI => |  | 72.98
[7 empty] | Quant. => | 69,54 | Preço Total => | 5075.02

## Orçamento Analítico (hidden)
|  |  | Obra | Bancos |  | B.D.I. |  | Encargos Sociais
|  |  | BE-PMSa-DOC-ORC-CÂMARA-EX-000-R00-ONERADO V2 | SINAPI - 08/2025 - Rio de Janeiro SBC - 08/2025 - Rio de Janeiro EMOP - 08/2025 - Rio de Janeiro SCO - 08/2025 - Rio de Janeiro |  | 19,85% |  | Não Desonerado: 0,00%
Planilha Orçamentária Analítica
1 |  |  | SERVIÇOS ESCRITÓRIO LABORATORIO E CAMPO | [6 empty] | 18593.15
1.1 |  |  | SERVIÇOS PRELIMINARES | [6 empty] | 18593.15
1.1.1 | Código | Banco | Descrição | Tipo |  | Und | Quant. | Porcent. | Valor Unit | Total
Composição | 01.006.0010-0 | EMOP | REGULARIZACAO DE TERRENO COM TRATOR EM TORNO DE 80CV,COMPREE NDENDO ACERTO,RASPAGEM EVENTUALMENTE ATE 0,30M DE PROFUNDIDA DE E AFASTAMENTO LATERAL DO MATERIAL EXCEDENTE 3% - DESGASTE DE FERRAMENTAS E EPI | 1 |  | m² | 1 |  | 1.89 | 1.89
Composição Auxiliar | 19.005.0017-2 | EMOP | TRATOR DE ESTEIRAS COM MOTOR DIESEL EM TORNO DE 80CV,COM LAM INA DE 1290KG,INCLUSIVE OPERADOR 50%-FILTRO | 19 |  | H | 0.0048 | 0 | 333.9622 | 1.603
Composição Auxiliar | 19.005.0017-4 | EMOP | TRATOR DE ESTEIRAS COM MOTOR DIESEL EM TORNO DE 80CV,COM LAM INA DE 1290KG,INCLUSIVE OPERADOR | 19 |  | H | 0.0012 | 0 | 136.29 | 0.16355
Insumo | 01999 | EMOP | MAO-DE-OBRA DE SERVENTE DA CONSTRUCAO CI VIL, INCLUSIVE ENCARGOS SOCIAIS | Mão de Obra |  | H | 0.006 | 3 | 21.3 | 0.13163
[5 empty] | MO sem LS => | 0.33 | LS => | 0 | MO com LS => | 0.33017
[5 empty] | Valor do BDI => | 0.37 |  | Valor com BDI => |  | 2.2682
[7 empty] | Quant. => | 3.335,58 | Preço Total => | 7538.41
1.1.2 | Código | Banco | Descrição | Tipo |  | Und | Quant. | Porcent. | Valor Unit | Total
Composição | 01.018.0001-0 | EMOP | MARCACAO DE OBRA SEM INSTRUMENTO TOPOGRAFICO,CONSIDERADA A P ROJECAO HORIZONTAL DA AREA ENVOLVENTE QUIVALENTES, Nº12X12 A 18X30 NCARGOS SOCIAIS GOS SOCIAIS | 1 |  | m² | 1 |  | 4.07 | 4.07
Insumo | 00004 | EMOP | ARAME RECOZIDO Nº 18 | Material |  | KG | 0.004 | 0 | 15.44 | 0.06176
Insumo | 01999 | EMOP | MAO-DE-OBRA DE SERVENTE DA CONSTRUCAO CI VIL, INCLUSIVE ENCARGOS SOCIAIS | Mão de Obra |  | H | 0.07 | 3 | 21.3 | 1.5357
Insumo | 00368 | EMOP | PINUS, EM PECAS DE 7,50X7,50CM (3"X3") - GRUPOS: I,II,III E IV, DA TABELA CLASSI FICATORIA MUNICIPAL DE ESPECIFICACOES DE PRODUTOS MADEIREIROS DO MUNICIPIO DO RJ | Material |  | M | 0.05 | 0 | 6.95 | 0.3475
Insumo | 00453 | EMOP | PREGO COM OU SEM CABECA, EM CAIXAS DE 50 KG, OU QUANTIDADES EQUIVALENTES, Nº12X12 A 18X30 | Material |  | KG | 0.002 | 0 | 15.35 | 0.0307
Insumo | 00349 | EMOP | PINUS, EM PECAS DE 2,50X30,00CM (1"X12") - GRUPOS:I,II,III E IV, DA TABELA CLASS IFICATORIA MUNICIPAL DE ESPECIFICACOES D E PRODUTOS MADEIREIROS DO MUNICIPIO RJ | Material |  | M | 0.07 | 0 | 12.67 | 0.8869
Insumo | 01990 | EMOP | MAO-DE-OBRA DE CARPINTEIRO DE FORMA DE C ONCRETO, INCLUSIVE ENCARGOS SOCIAIS | Mão de Obra |  | H | 0.04 | 3 | 29.47 | 1.2142
[5 empty] | MO sem LS => | 2.74 | LS => | 0.01 | MO com LS => | 2.7499
[5 empty] | Valor do BDI => | 0.8 |  | Valor com BDI => |  | 4.8768
[7 empty] | Quant. => | 1.582,73 | Preço Total => | 7707.89
1.1.3 | Código | Banco | Descrição | Tipo |  | Und | Quant. | Porcent. | Valor Unit | Total
Composição | 99062 | SINAPI | MARCAÇÃO DE PONTOS EM GABARITO OU CAVALETE. AF_03/2024 | Locação de Obras |  | UN | 1 |  | 2.95 | 2.95
Composição Auxiliar | 88262 | SINAPI | CARPINTEIRO DE FORMAS COM ENCARGOS COMPLEMENTARES | Livro SINAPI: Cálculos e Parâmetros |  | H | 0.0393 | 0 | 40.743 | 1.6012
Composição Auxiliar | 88239 | SINAPI | AJUDANTE DE CARPINTEIRO COM ENCARGOS COMPLEMENTARES | Livro SINAPI: Cálculos e Parâmetros |  | H | 0.0393 | 0 | 32.7742 | 1.288
Insumo | 00005068 | SINAPI | PREGO DE ACO POLIDO COM CABECA 17 X 21 (2 X 11) | Material |  | KG | 0.0034 | 0 | 19.53 | 0.066402
[5 empty] | MO sem LS => | 2.11 | LS => | 0.01 | MO com LS => | 2.1189
[5 empty] | Valor do BDI => | 0.58 |  | Valor com BDI => |  | 3.5356
[7 empty] | Quant. => | 215,00 | Preço Total => | 758.95
1.1.4 | Código | Banco | Descrição | Tipo |  | Und | Quant. | Porcent. | Valor Unit | Total
Composição | 01.050.0300-0 | EMOP | RELATORIO FINAL DE OBRAS OU SERVICOS DE ENGENHARIA,REGISTRO FOTOGRAFICO DOS SERVICOS,ACOMPANHADO DE LEGENDAS E INDICACAO DA LOCALIZACAO,INFORMACOES CONTRATUAIS,PLANILHA ORCAMENTARI A E DESCRICAO DO ESCOPO DOS SERVICOS REALIZADOS,CONF.RECOMEN DACOES E ESPECIFICACOES DO ORGAO CONTRATANTE.O ITEM DEVERA S ER MEDIDO PELO NUMERO PRANCHAS ORIGINAIS COMPOE RELATORIO 9%-DESPESAS ADMINISTRATIVAS E DE MATERIAIS | 1 |  | UN | 1 |  | 2159.29 | 2159.29
Insumo | 11019 | EMOP | MAO-DE-OBRA DE OPERADOR DE COMPUTADOR/TE CNICO DE INFORMATICA, INCLUSIVE ENCARGOS SOCIAIS | Mão de Obra |  | H | 10 | 9 | 34.86 | 379.974
Insumo | 10995 | EMOP | MAO-DE-OBRA DE DIGITADOR, INCLUSIVE ENCA RGOS SOCIAIS | Mão de Obra |  | H | 10 | 9 | 26.98 | 294.082
Insumo | 01924 | EMOP | MAO-DE-OBRA DE AUXILIAR TECNICO, INCLUSI VE ENCARGOS SOCIAIS | Mão de Obra |  | H | 10 | 9 | 22.44 | 244.596
Insumo | 01902 | EMOP | MAO-DE-OBRA DE ASSISTENTE TECNICO, INCLU SIVE ENCARGOS SOCIAIS | Mão de Obra |  | H | 10 | 9 | 49.04 | 534.536
Insumo | 01915 | EMOP | MAO-DE-OBRA DE ENGENHEIRO OU ARQUITETO J UNIOR, INCLUSIVE ENCARGOS SOCIAIS | Mão de Obra |  | H | 5 | 9 | 129.56 | 706.102
[5 empty] | MO sem LS => | 2159.29 | LS => | 0 | MO com LS => | 2159.29
[5 empty] | Valor do BDI => | 428.61 |  | Valor com BDI => |  | 2587.9
[7 empty] | Quant. => | 1,00 | Preço Total => | 2587.9
2 |  |  | CANTEIRO DE OBRAS | [6 empty] | 289925.92
2.1 | Código | Banco | Descrição | Tipo |  | Und | Quant. | Porcent. | Valor Unit | Total
Composição | 02.006.0015-0 | EMOP | ALUGUEL CONTAINER (MODULO METALICO ICAVEL),P/ESCRITORIO C/WC ,MED.APROX.2,30M LARG.6,00M COMPR.E 2,50M ALT.CHAPAS ACO C/N ERVURAS TRAPEZOIDAIS,ISOLAMENTO TERMO-ACUSTICO FORRO,CHASSIS REFORCADO E PISO COMPENSADO NAVAL,INCLUINDO INST.ELETR.HIDR OSSANITARIAS,SUPRIDO ACESSORIOS,1 BACIA SANITARIA E 1 LAVATO RIO,EXCL.TRANSP.(04.005.0300),CARGA E DESCARGA (04.013.0015) | 2 |  | UNXMES | 1 |  | 1250 | 1250
Insumo | 07168 | EMOP | ALUGUEL CONTAINER ESCRITORIO C/WC,MED.AP ROX.:2,30M LARG,6,00M COMP. E 2,50M ALT. ,ISOL.FORRO TERMO-ACUSTICO,PISO COMP.NAV AL,INCL.INST.ELET/HIDRO.,1 V.SAN./1 LAV. | Material |  | UNxMES | 1 | 0 | 1250 | 1250
[5 empty] | MO sem LS => | 0 | LS => | 0 | MO com LS => | 0
[5 empty] | Valor do BDI => | 248.12 |  | Valor com BDI => |  | 1498.12
[7 empty] | Quant. => | 12,00 | Preço Total => | 17977.44
2.2 | Código | Banco | Descrição | Tipo |  | Und | Quant. | Porcent. | Valor Unit | Total
Composição | 02.006.0010-0 | EMOP | ALUGUEL DE CONTAINER (MODULO METALICO ICAVEL) P/ESCRITORIO,M EDINDO APROX.2,30M LARGURA,6,00M COMPRIMENTO E 2,50M ALTURA, COMPOSTO CHAPAS ACO C/NERVURAS TRAPEZOIDAIS,ISOLAMENTO TERMO -ACUSTICO FORRO,CHASSIS REFORCADO E PISO EM COMPENSADO NAVAL ,INCLUINDO INSTALACOES ELETRICAS,EXCLUSIVE TRANSPORTE (VIDE ITEM 04.005.0300),CARGA E DESCARGA (VIDE ITEM 04.013.0015) | 2 |  | UNXMES | 1 |  | 885.1 | 885.1
Insumo | 07167 | EMOP | ALUGUEL CONTAINER PARA ESCRITORIO,MEDIND O APROX.:2,30M LARG.,6,00M COMP.E 2,50 A LT.,ISOLAMENTO TERMO-ACUSTICO NO FORRO,P ISO COMPENSADO NAVAL,INCL.INST.ELETRICAS | Material |  | UNxMES | 1 | 0 | 885.1 | 885.1
[5 empty] | MO sem LS => | 0 | LS => | 0 | MO com LS => | 0
[5 empty] | Valor do BDI => | 175.69 |  | Valor com BDI => |  | 1060.79
[7 empty] | Quant. => | 12,00 | Preço Total => | 12729.48
2.3 | Código | Banco | Descrição | Tipo |  | Und | Quant. | Porcent. | Valor Unit | Total
Composição | 02.006.0030-0 | EMOP | ALUGUEL CONTAINER(MODULO METALICO ICAVEL),SANITARIO-VESTIARI O,MED.APROX.2,30M LARG.6,00M COMPR.2,50M ALT.CHAPAS ACO NERV URAS TRAPEZOIDAIS,ISOLAMENTO TERMO-ACUSTICO FORRO,CHASSIS RE FORCADO PISO COMPENSADO NAVAL,INCL.INST.ELETR.HIDROSSANITARI AS,SUPRIDO ACESS.7 BACIAS SANITARIAS,2 LAVATORIOS E 2 MICTOR IOS,EXCL.TRANSP.(04.005.0300),CARGA E DESCARGA(04.013.0015) | 2 |  | UNXMES | 1 |  | 1850 | 1850
Insumo | 07171 | EMOP | ALUGUEL CONTAINER SANITARIO-VESTIARIO,ME D.APROX.,:L=2,30M,C=6,00 E A=2,50M,ISOL. FORRO TERMO-ACUSTICO,PISO COMP.NAVAL,INC L.INST.ELET/HIDRO.,7 V.SAN./2 LAV./2 MIC | Material |  | UNxMES | 1 | 0 | 1850 | 1850
[5 empty] | MO sem LS => | 0 | LS => | 0 | MO com LS => | 0
[5 empty] | Valor do BDI => | 367.22 |  | Valor com BDI => |  | 2217.22
[7 empty] | Quant. => | 24,00 | Preço Total => | 53213.28
2.4 | Código | Banco | Descrição | Tipo |  | Und | Quant. | Porcent. | Valor Unit | Total
Composição | 02.015.0001-0 | EMOP | INSTALACAO E LIGACAO PROVISORIA PARA ABASTECIMENTO DE AGUA E ESGOTAMENTO SANITARIO EM CANTEIRO DE OBRAS,INCLUSIVE ESCAVA CAO,EXCLUSIVE REPOSICAO DA PAVIMENTACAO DO LOGRADOURO PUBLIC O 3% - DESGASTE DE FERRAMENTAS E EPI | 2 |  | UN | 1 |  | 4896.13 | 4896.13
Composição Auxiliar | 15.071.0012-1 | EMOP | LIGACAO DE AGUAS PLUVIAIS OU DOMICILIARES SERVIDAS A REDE PU BLICA,NO CASO DESTA ESTAR LOCALIZADA SOB O PASSEIO 3% - DESGASTE DE FERRAMENTAS E EPI | 15 |  | UN | 1 | 0 | 727.2259 | 727.2259
Composição Auxiliar | 59.003.0010-1 | EMOP | PINUS,PECA 1" X 12" E 1" X 9". | 59 |  | m² | 8 | 0 | 40.6874 | 325.4991
Composição Auxiliar | 07.002.0025-1 | EMOP | ARGAMASSA DE CIMENTO E AREIA,NO TRACO 1:3,PREPARO MECANICO 3%-DESGASTE DE FERRAMENTAS E EPI | 7 |  | m³ | 0.018 | 0 | 475.4772 | 8.5586
Insumo | 00788 | EMOP | CAIXA D'AGUA DE FIBRA DE VIDRO OU POLIET ILENO, COM CAPACIDADE DE 1000 LITROS | Material |  | UN | 1 | 0 | 380.99 | 380.99
Insumo | 00702 | EMOP | REGISTRO DE GAVETA BRUTO, DE 1ª QUALIDAD E COM ROSCA DE AMBOS OS LADOS, DE 3/4" | Material |  | UN | 1 | 0 | 40.07 | 40.07
Insumo | 00872 | EMOP | CURVA 45º OU 90º DE CERAMICA PARA ESGOTO COM JUNTA ARGAMASSA, DE 0100MM | Material |  | UN | 1 | 0 | 43.2 | 43.2
Insumo | 00559 | EMOP | TIJOLO CERAMICO, FURADO, DE (10X20X20)CM | Material |  | UN | 30 | 0 | 0.65 | 19.5
Insumo | 00453 | EMOP | PREGO COM OU SEM CABECA, EM CAIXAS DE 50 KG, OU QUANTIDADES EQUIVALENTES, Nº12X12 A 18X30 | Material |  | KG | 1 | 0 | 15.35 | 15.35
Insumo | 00688 | EMOP | LIGACAO DE AGUA, PARA INSTALACAO NO PASS EIO, DE 3/4", VAZAO DE 3,0M3/H | Material |  | UN | 1 | 0 | 1340.89 | 1340.89
Insumo | 00843 | EMOP | TUBO CERAMICO, ESGOTO SANITARIO, DE 100M M E COM COMPRIMENTO DE 1,00M | Material |  | M | 3.44 | 0 | 35.2 | 121.088
Insumo | 01967 | EMOP | MAO-DE-OBRA DE CARPINTEIRO DE ESQUADRIAS DE MADEIRA INCLUSIVE ENCARGOS SOCIAIS | Mão de Obra |  | H | 8 | 3 | 31.72 | 261.3728
Insumo | 01993 | EMOP | MAO-DE-OBRA DE BOMBEIRO HIDRAULICO DA CO NSTRUCAO CIVIL, INCLUSIVE ENCARGOS SOCIA IS | Mão de Obra |  | H | 11 | 3 | 29.47 | 333.8951
Insumo | 00148 | EMOP | TUBO DE ACO GALVANIZADO, COM COSTURA, PE SADO, NBR 5580, DN=3/4" | Material |  | M | 30 | 0 | 22.88 | 686.4
Insumo | 01999 | EMOP | MAO-DE-OBRA DE SERVENTE DA CONSTRUCAO CI VIL, INCLUSIVE ENCARGOS SOCIAIS | Mão de Obra |  | H | 8 | 3 | 21.3 | 175.512
Insumo | 01968 | EMOP | MAO-DE-OBRA DE PEDREIRO, INCLUSIVE ENCAR GOS SOCIAIS | Mão de Obra |  | H | 8 | 3 | 29.47 | 242.8328
Insumo | 00368 | EMOP | PINUS, EM PECAS DE 7,50X7,50CM (3"X3") - GRUPOS: I,II,III E IV, DA TABELA CLASSI FICATORIA MUNICIPAL DE ESPECIFICACOES DE PRODUTOS MADEIREIROS DO MUNICIPIO DO RJ | Material |  | M | 25 | 0 | 6.95 | 173.75
[5 empty] | MO sem LS => | 1305.79 | LS => | 0 | MO com LS => | 1305.7947
[5 empty] | Valor do BDI => | 971.88 |  | Valor com BDI => |  | 5868.0143
[7 empty] | Quant. => | 1,00 | Preço Total => | 5868.01
2.5 | Código | Banco | Descrição | Tipo |  | Und | Quant. | Porcent. | Valor Unit | Total
Composição | 02.002.0006-0 | EMOP | TAPUME DE VEDACAO OU PROTECAO EXECUTADO COM TELHAS TRAPEZOID AIS DE ACO GALVANIZADO,ESPESSURA DE 0,5MM,ESTAS COM 4 VEZES DE UTILIZACAO,INCLUSIVE ENGRADAMENTO DE MADEIRA,UTILIZADO 2 VEZES E PINTURA ESMALTE SINTETICO NAS FACES INTERNA E EXTERN A 3% - DESGASTE DE FERRAMENTAS E EPI | 2 |  | m² | 1 |  | 55.42 | 55.42
Insumo | 01999 | EMOP | MAO-DE-OBRA DE SERVENTE DA CONSTRUCAO CI VIL, INCLUSIVE ENCARGOS SOCIAIS | Mão de Obra |  | H | 0.2 | 3 | 21.3 | 4.3878
Insumo | 01966 | EMOP | MAO-DE-OBRA DE PINTOR, INCLUSIVE ENCARGO S SOCIAIS | Mão de Obra |  | H | 0.4 | 3 | 29.47 | 12.1416
Insumo | 00368 | EMOP | PINUS, EM PECAS DE 7,50X7,50CM (3"X3") - GRUPOS: I,II,III E IV, DA TABELA CLASSI FICATORIA MUNICIPAL DE ESPECIFICACOES DE PRODUTOS MADEIREIROS DO MUNICIPIO DO RJ | Material |  | M | 0.8 | 0 | 6.95 | 5.56
Insumo | 01967 | EMOP | MAO-DE-OBRA DE CARPINTEIRO DE ESQUADRIAS DE MADEIRA INCLUSIVE ENCARGOS SOCIAIS | Mão de Obra |  | H | 0.2 | 3 | 31.72 | 6.5343
Insumo | 00453 | EMOP | PREGO COM OU SEM CABECA, EM CAIXAS DE 50 KG, OU QUANTIDADES EQUIVALENTES, Nº12X12 A 18X30 | Material |  | KG | 0.05 | 0 | 15.35 | 0.7675
Insumo | 13732 | EMOP | TELHA TRAPEZOIDAL EM ACO GALVANIZADO, ES PESSURA DE 0,5MM | Material |  | m² | 0.2625 | 0 | 52.49 | 13.7786
Insumo | 00124 | EMOP | ESMALTE SINTETICO ALQUIDICO ALTO BRILHO, BRILHANTE, ACETINADO OU FOSCO | Material |  | GL | 0.1 | 0 | 122.57 | 12.257
[5 empty] | MO sem LS => | 23.06 | LS => | 0 | MO com LS => | 23.0638
[5 empty] | Valor do BDI => | 11 |  | Valor com BDI => |  | 66.4269
[7 empty] | Quant. => | 956,83 | Preço Total => | 63552.64
2.6 | Código | Banco | Descrição | Tipo |  | Und | Quant. | Porcent. | Valor Unit | Total
Composição | 012208 | SBC | BARRACAO PARA REFEITORIO EM OBRAS EM COMPENSADO | INSTALACOES PROVISORIAS |  | m² | 1 |  | 1027.54 | 1027.54
Insumo | 099900 | SBC | SERVENTE | Mão de Obra |  | H | 13.053 | 0 | 19.4719 | 254.1661
Insumo | 002004 | SBC | TELHA CIMENTICIA ONDULADA 5mm 1,83x1,10 (2,01m2) | Material |  | m² | 0.84 | 0 | 24.82 | 20.8488
Insumo | 001250 | SBC | TABUA TERCEIRA QUALIDADE NAO APARELHADA | Material |  | M | 6.26 | 0 | 6.17 | 38.6242
Insumo | 099449 | SBC | AJUDANTE DE CARPINTEIRO | Mão de Obra |  | H | 12.075 | 0 | 20.5158 | 247.7277
Insumo | 099350 | SBC | CARPINTEIRO DE FORMAS | Mão de Obra |  | H | 8.419 | 0 | 28.9947 | 244.1067
Insumo | 002047 | SBC | PREGO FERRO GALVANIZADO 15x18 COM CABECA | Material |  | KG | 0.421 | 0 | 22.9 | 9.6409
Insumo | 005984 | SBC | CHAPA DE COMPENSADO COMUM TAPUME MADEIRIT 6mm 1,10x2,20m(2,42m2) | Material |  | m² | 4.824 | 0 | 18.18 | 87.7003
Insumo | 001460 | SBC | DOBRADICA FERRO 3x 3"" COM PINO DE METAL BICROMATIZADO | Material |  | UN | 0.48 | 0 | 24.9 | 11.952
Insumo | 001825 | SBC | MADEIRA DE LEI-RIPA 5x1,5cm | Material |  | M | 4.949 | 0 | 3.03 | 14.9955
Insumo | 004776 | SBC | PREGO FERRO GALVANIZADO 19x36 (109 un/kg) | Material |  | KG | 0.421 | 0 | 22.9 | 9.6409
Insumo | 001350 | SBC | PONTALETE 7,5x7,5cm (3x3"") PERNA/BARROTE/ESTRONCA | Material |  | M | 10.12 | 0 | 8.71 | 88.1452
[5 empty] | MO sem LS => | 746 | LS => | 0 | MO com LS => | 746.0006
[5 empty] | Valor do BDI => | 203.96 |  | Valor com BDI => |  | 1231.5084
[7 empty] | Quant. => | 75,00 | Preço Total => | 92362.5
2.7 | Código | Banco | Descrição | Tipo |  | Und | Quant. | Porcent. | Valor Unit | Total
Composição | 02.016.0001-0 | EMOP | INSTALACAO E LIGACAO PROVISORIA DE ALIMENTACAO DE ENERGIA EL ETRICA,EM BAIXA TENSAO,PARA CANTEIRO DE OBRAS,M3-CHAVE 100A, CARGA 3KW,20CV,EXCLUSIVE O FORNECIMENTO DO MEDIDOR 3% - DESGASTE DE FERRAMENTAS E EPI | 2 |  | UN | 1 |  | 2496.88 | 2496.88
Insumo | 01983 | EMOP | MAO-DE-OBRA DE ELETRICISTA DE CONSTRUCAO CIVIL, INCLUSIVE ENCARGOS SOCIAIS | Mão de Obra |  | H | 24 | 3 | 29.47 | 728.4984
Insumo | 01999 | EMOP | MAO-DE-OBRA DE SERVENTE DA CONSTRUCAO CI VIL, INCLUSIVE ENCARGOS SOCIAIS | Mão de Obra |  | H | 24 | 3 | 21.3 | 526.536
Insumo | 04210 | EMOP | ISOLADOR TIPO CARRETILHA, MARROM, DE (72 X72)MM | Material |  | UN | 4 | 0 | 6.62 | 26.48
Insumo | 02379 | EMOP | CURVA 90º DE PVC RIGIDO, ROSQUEAVEL, PAR A ELETRODUTO, DE 1.1/2" | Material |  | UN | 2 | 0 | 4.89 | 9.78
Insumo | 02376 | EMOP | FUSIVEL FACA, DE 250V, DE 100A | Material |  | UN | 3 | 0 | 61.94 | 185.82
Insumo | 00282 | EMOP | CABO DE COBRE FLEXIVEL COM ISOLAMENTO TE RMOPLASTICO, DE 450/750V, DE 16MM2 | Material |  | M | 20 | 0 | 12.25 | 245
Insumo | 02338 | EMOP | ELETRODUTO DE PVC PRETO,RIGIDO ROSQUEAVE L,COM ROSCA EM AMBAS EXTREMIDADES,EM BAR RAS DE 3 METROS,DE 1/2" | Material |  | UN | 4 | 0 | 7 | 28
Insumo | 02602 | EMOP | MACARANDUBA EM PECAS, DE 7,50X15,00CM (3 "X6") | Material |  | M | 6 | 0 | 42.6 | 255.6
Insumo | 04406 | EMOP | ISOLADOR DE PINO "HI-TOP", CLASSE 15KV | Material |  | UN | 4 | 0 | 36.15 | 144.6
Insumo | 00196 | EMOP | TUBO DE ACO GALVANIZADO, COM COSTURA, PE SADO, NBR 5580, DN=2.1/2" | Material |  | M | 2 | 0 | 86.73 | 173.46
Insumo | 02501 | EMOP | CONDUITE FLEXIVEL, GALVANIZADO DE 1.1/2" | Material |  | M | 1 | 0 | 23.21 | 23.21
Insumo | 05268 | EMOP | ABRACADEIRA TIPO COPO, DE 1/2" | Material |  | UN | 1 | 0 | 2.84 | 2.84
Insumo | 02441 | EMOP | DISJUNTOR, TRIPOLAR, DE 80 A 100A, 3KA, MODELO DIN, TIPO C | Material |  | UN | 1 | 0 | 147.06 | 147.06
[5 empty] | MO sem LS => | 1255.03 | LS => | 0 | MO com LS => | 1255.0344
[5 empty] | Valor do BDI => | 495.63 |  | Valor com BDI => |  | 2992.5144
[7 empty] | Quant. => | 1,00 | Preço Total => | 2992.51
2.8 | Código | Banco | Descrição | Tipo |  | Und | Quant. | Porcent. | Valor Unit | Total
Composição | 02.020.0002-0 | EMOP | PLACA DE IDENTIFICACAO DE OBRA PUBLICA,TIPO BANNER/PLOTTER,C ONSTITUIDA POR LONA E IMPRESSAO DIGITAL,INCLUSIVE SUPORTES D E MADEIRA.FORNECIMENTO E COLOCACAO 3% - DESGASTE DE FERRAMENTAS E EPI | 2 |  | m² | 1 |  | 311.66 | 311.66
Insumo | 00453 | EMOP | PREGO COM OU SEM CABECA, EM CAIXAS DE 50 KG, OU QUANTIDADES EQUIVALENTES, Nº12X12 A 18X30 | Material |  | KG | 0.3 | 0 | 15.35 | 4.605
Insumo | 01967 | EMOP | MAO-DE-OBRA DE CARPINTEIRO DE ESQUADRIAS DE MADEIRA INCLUSIVE ENCARGOS SOCIAIS | Mão de Obra |  | H | 2 | 3 | 31.72 | 65.3432
Insumo | 10806 | EMOP | PLACA DE IDENTIFICACAO DE OBRA PUBLICA, TIPO BANNER/PLOTER, CONSTITUIDA POR LONA E IMPRESSAO DIGITAL | Material |  | m² | 1 | 0 | 133.9 | 133.9
Insumo | 01999 | EMOP | MAO-DE-OBRA DE SERVENTE DA CONSTRUCAO CI VIL, INCLUSIVE ENCARGOS SOCIAIS | Mão de Obra |  | H | 2 | 3 | 21.3 | 43.878
Insumo | 00368 | EMOP | PINUS, EM PECAS DE 7,50X7,50CM (3"X3") - GRUPOS: I,II,III E IV, DA TABELA CLASSI FICATORIA MUNICIPAL DE ESPECIFICACOES DE PRODUTOS MADEIREIROS DO MUNICIPIO DO RJ | Material |  | M | 9.2 | 0 | 6.95 | 63.94
[5 empty] | MO sem LS => | 109.22 | LS => | 0 | MO com LS => | 109.2212
[5 empty] | Valor do BDI => | 61.86 |  | Valor com BDI => |  | 373.5262
[7 empty] | Quant. => | 4,52 | Preço Total => | 1688.31
2.9 | Código | Banco | Descrição | Tipo |  | Und | Quant. | Porcent. | Valor Unit | Total
Composição | 02.010.0001-0 | EMOP | GALPAO ABERTO PARA OFICINAS E DEPOSITOS DE CANTEIRO DE OBRAS ,ESTRUTURADO EM MADEIRA,COBERTURA DE TELHAS DE CIMENTO SEM A MIANTO ONDULADAS,DE 6MM DE ESPESSURA,PISO CIMENTADO E PREPAR O DO TERRENO 3% - DESGASTE DE FERRAMENTAS E EPI | 2 |  | m² | 1 |  | 375.54 | 375.54
Insumo | 00001 | EMOP | AREIA LAVADA, GROSSA, PARA REGIAO METROP OLITANA DO RIO DE JANEIRO | Material |  | m³ | 0.018 | 0 | 113.5 | 2.043
Insumo | 08000 | EMOP | TELHA ONDULADA DE CIMENTO, SEM AMIANTO, REFORCADA C/FIOS SINTETICOS (CRFS), DE ( 2,44X1,10)M E C/ESPES. DE 6MM | Material |  | UN | 0.66 | 0 | 64.79 | 42.7614
Insumo | 00252 | EMOP | PARAFUSO C/ROSCA, DE (8x100)MM | Material |  | UN | 1.9 | 0 | 0.91 | 1.729
Insumo | 00453 | EMOP | PREGO COM OU SEM CABECA, EM CAIXAS DE 50 KG, OU QUANTIDADES EQUIVALENTES, Nº12X12 A 18X30 | Material |  | KG | 0.085 | 0 | 15.35 | 1.3048
Insumo | 00368 | EMOP | PINUS, EM PECAS DE 7,50X7,50CM (3"X3") - GRUPOS: I,II,III E IV, DA TABELA CLASSI FICATORIA MUNICIPAL DE ESPECIFICACOES DE PRODUTOS MADEIREIROS DO MUNICIPIO DO RJ | Material |  | M | 4 | 0 | 6.95 | 27.8
Insumo | 01968 | EMOP | MAO-DE-OBRA DE PEDREIRO, INCLUSIVE ENCAR GOS SOCIAIS | Mão de Obra |  | H | 1.1 | 3 | 29.47 | 33.3895
Insumo | 01967 | EMOP | MAO-DE-OBRA DE CARPINTEIRO DE ESQUADRIAS DE MADEIRA INCLUSIVE ENCARGOS SOCIAIS | Mão de Obra |  | H | 3.2 | 3 | 31.72 | 104.5491
Insumo | 00149 | EMOP | CIMENTO PORTLAND COMPOSTO CP II-32, EM S ACO DE 50KG, CONFORME ABNT NBR 16697 | Material |  | KG | 6.8 | 0 | 0.59 | 4.012
Insumo | 01999 | EMOP | MAO-DE-OBRA DE SERVENTE DA CONSTRUCAO CI VIL, INCLUSIVE ENCARGOS SOCIAIS | Mão de Obra |  | H | 7.2 | 3 | 21.3 | 157.9608
[5 empty] | MO sem LS => | 295.89 | LS => | 0.01 | MO com LS => | 295.8994
[5 empty] | Valor do BDI => | 74.54 |  | Valor com BDI => |  | 450.0896
[7 empty] | Quant. => | 50,00 | Preço Total => | 22504
2.10 | Código | Banco | Descrição | Tipo |  | Und | Quant. | Porcent. | Valor Unit | Total
Composição | 02.004.0001-0 | EMOP | BARRACAO DE OBRA,COM PAREDES E PISO DE TABUAS DE MADEIRA DE 3ª,COBERTURA DE TELHAS DE FIBROCIMENTO DE 6MM,E INSTALACOES, EXCLUSIVE PINTURA,SENDO REAPROVEITADO 2 VEZES 3% - DESGASTE DE FERRAMENTAS E EPI 1% - GRAMPO E ROSETA DE MADEIRA | 2 |  | m² | 1 |  | 568.64 | 568.64
Composição Auxiliar | 59.003.0010-1 | EMOP | PINUS,PECA 1" X 12" E 1" X 9". | 59 |  | m² | 1.65 | 0 | 40.6874 | 67.1342
Insumo | 04915 | EMOP | DOBRADICA EM FERRO LAMINADO, COM PINO DE FERRO REVERSIVEL, DE 3"X3"X5/64" | Material |  | UN | 0.08 | 0 | 6.18 | 0.4944
Insumo | 01999 | EMOP | MAO-DE-OBRA DE SERVENTE DA CONSTRUCAO CI VIL, INCLUSIVE ENCARGOS SOCIAIS | Mão de Obra |  | H | 8.3 | 3 | 21.3 | 182.0937
Insumo | 02472 | EMOP | GLOBO ESFERICO, EM VIDRO, TIPO LEITOSO, DE (10X15)CM | Material |  | UN | 0.17 | 0 | 24.37 | 4.1429
Insumo | 08000 | EMOP | TELHA ONDULADA DE CIMENTO, SEM AMIANTO, REFORCADA C/FIOS SINTETICOS (CRFS), DE ( 2,44X1,10)M E C/ESPES. DE 6MM | Material |  | UN | 0.275 | 0 | 64.79 | 17.8173
Insumo | 02315 | EMOP | DISJUNTOR, MONOPOLAR, DE 10 A 32A, 3KA, MODELO DIN, TIPO C | Material |  | UN | 0.08 | 1 | 7.08 | 0.57206
Insumo | 02317 | EMOP | FITA ISOLANTE, ROLO DE 19MMX20M | Material |  | UN | 0.02 | 1 | 6.75 | 0.13635
Insumo | 00252 | EMOP | PARAFUSO C/ROSCA, DE (8x100)MM | Material |  | UN | 0.95 | 0 | 0.91 | 0.8645
Insumo | 00510 | EMOP | RECEPTACULO DE PORCELANA P/LAMPADA, BASE E-27 | Material |  | UN | 0.17 | 1 | 2.16 | 0.37087
Insumo | 00600 | EMOP | VIDRO PLANO TRANSPARENTE, COMUM, COM ESP ESSURA DE 3MM | Material |  | m² | 0.06 | 0 | 97.85 | 5.871
Insumo | 00453 | EMOP | PREGO COM OU SEM CABECA, EM CAIXAS DE 50 KG, OU QUANTIDADES EQUIVALENTES, Nº12X12 A 18X30 | Material |  | KG | 0.12 | 0 | 15.35 | 1.842
Insumo | 02316 | EMOP | CORDAO PARALELO COM ISOLAMENTO TERMOPLAS TICO, ATE 750V, DE 2X2,5MM2 | Material |  | M | 0.5 | 1 | 3.96 | 1.9998
Insumo | 01983 | EMOP | MAO-DE-OBRA DE ELETRICISTA DE CONSTRUCAO CIVIL, INCLUSIVE ENCARGOS SOCIAIS | Mão de Obra |  | H | 0.4 | 3 | 29.47 | 12.1416
Insumo | 02884 | EMOP | FECHADURA DE SOBREPOR, TIPO CAIXAO, RETA NGULAR, EM METAL COM ACABAMENTO RESINADO PRETO, DE (100X86X38)MM | Material |  | UN | 0.06 | 0 | 14.32 | 0.8592
Insumo | 05914 | EMOP | INTERRUPTOR DE SOBREPOR SIMPLES, DE 10A- 250V | Material |  | UN | 0.08 | 1 | 3.65 | 0.29492
Insumo | 01967 | EMOP | MAO-DE-OBRA DE CARPINTEIRO DE ESQUADRIAS DE MADEIRA INCLUSIVE ENCARGOS SOCIAIS | Mão de Obra |  | H | 7.9 | 3 | 31.72 | 258.1056
Insumo | 00368 | EMOP | PINUS, EM PECAS DE 7,50X7,50CM (3"X3") - GRUPOS: I,II,III E IV, DA TABELA CLASSI FICATORIA MUNICIPAL DE ESPECIFICACOES DE PRODUTOS MADEIREIROS DO MUNICIPIO DO RJ | Material |  | M | 2 | 0 | 6.95 | 13.9
[5 empty] | MO sem LS => | 452.34 | LS => | 0 | MO com LS => | 452.341
[5 empty] | Valor do BDI => | 112.87 |  | Valor com BDI => |  | 681.5104
[7 empty] | Quant. => | 25,00 | Preço Total => | 17037.75
3 |  |  | MOVIMENTO DE TERRA | [6 empty] | 486544.12
3.1 | Código | Banco | Descrição | Tipo |  | Und | Quant. | Porcent. | Valor Unit | Total
Composição | 03.010.0030-0 | EMOP | MATERIAL DE 1ª CATEGORIA PARA ATERROS,COMPREENDENDO:ESCAVACA O,CARGA,TRANSPORTE A 10KM EM CAMINHAO BASCULANTE E DESCARGA, CONSIDERANDO O VOLUME NECESSARIO A EXECUCAO DE 1,00M3 DE MAT ERIAL COMPACTADO ) GOS SOCIAIS | 3 |  | m³ | 1 |  | 41.97 | 41.97
Composição Auxiliar | 19.005.0019-4 | EMOP | TRATOR DE ESTEIRAS COM MOTOR DIESEL EM TORNO DE 140CV,COM LA MINA DE 2330KG,INCLUSIVE OPERADOR A E ESCARIFICADOR ENCARGOS SOCIAIS | 19 |  | H | 0.002 | 0 | 154.69 | 0.30938
Composição Auxiliar | 19.004.0014-2 | EMOP | CAMINHAO BASCULANTE,NO TOCO,CAPACIDADE DE 10,00M3,INCLUSIVE MOTORISTA -4, GRAU SAE 20W-40 CARGOS SOCIAIS 10,00M3 | 19 |  | H | 0.1 | 0 | 280.4915 | 28.0491
Composição Auxiliar | 19.005.0030-2 | EMOP | PA CARREGADEIRA DE PNEUS COM PESO OPERACIONAL EM TORNO DE 12 T, POTENCIA EM TORNO DE 121CV, PA COM CAPACIDADE RASA APROXI MADA DE 1,30M3, INCLUSIVE OPERADOR -4, GRAU SAE 20W-40 12T, MOTOR DIESEL EM TORNO DE 121CV, PA CAPAC. APROX. 1,30M3 ENCARGOS SOCIAIS | 19 |  | H | 0.02 | 0 | 247.9487 | 4.959
Composição Auxiliar | 19.005.0019-2 | EMOP | TRATOR DE ESTEIRAS COM MOTOR DIESEL EM TORNO DE 140CV,COM LA MINA DE 2330KG,INCLUSIVE OPERADOR -4, GRAU SAE 20W-40 A E ESCARIFICADOR ENCARGOS SOCIAIS | 19 |  | H | 0.018 | 0 | 432.331 | 7.782
Insumo | 01999 | EMOP | MAO-DE-OBRA DE SERVENTE DA CONSTRUCAO CI VIL, INCLUSIVE ENCARGOS SOCIAIS | Mão de Obra |  | H | 0.04 | 3 | 21.3 | 0.87756
[5 empty] | MO sem LS => | 5.14 | LS => | 0.01 | MO com LS => | 5.1482
[5 empty] | Valor do BDI => | 8.33 |  | Valor com BDI => |  | 50.307
[7 empty] | Quant. => | 1.563,38 | Preço Total => | 78638.01
3.2 | Código | Banco | Descrição | Tipo |  | Und | Quant. | Porcent. | Valor Unit | Total
Composição | 20.104.0005-0 | EMOP | SAIBRO,EXCLUSIVE TRANSPORTE,INCLUSIVE CARGA NO CAMINHAO | 20 |  | m³ | 1 |  | 76.65 | 76.65
Insumo | 14461 | EMOP | SAIBRO, EXCLUSIVE TRANSPORTE | Material |  | m³ | 1 | 0 | 76.659 | 76.659
[5 empty] | MO sem LS => | 0 | LS => | 0 | MO com LS => | 0
[5 empty] | Valor do BDI => | 15.21 |  | Valor com BDI => |  | 91.869
[7 empty] | Quant. => | 1.563,38 | Preço Total => | 143612.08
3.3 | Código | Banco | Descrição | Tipo |  | Und | Quant. | Porcent. | Valor Unit | Total
Composição | 03.025.0033-0 | EMOP | ESPALHAMENTO DE MATERIAL DE 1ª CATEGORIA E ATERROS,COM TRATO R DE LAMINA COM POTENCIA EM TORNO DE 80CV.MEDIDO PELO VOLUME SOLTO | 3 |  | m³ | 1 |  | 4.1 | 4.1
Composição Auxiliar | 19.005.0017-4 | EMOP | TRATOR DE ESTEIRAS COM MOTOR DIESEL EM TORNO DE 80CV,COM LAM INA DE 1290KG,INCLUSIVE OPERADOR | 19 |  | H | 0.0042 | 0 | 136.29 | 0.57242
Composição Auxiliar | 19.005.0017-2 | EMOP | TRATOR DE ESTEIRAS COM MOTOR DIESEL EM TORNO DE 80CV,COM LAM INA DE 1290KG,INCLUSIVE OPERADOR 50%-FILTRO | 19 |  | H | 0.0097 | 0 | 333.9622 | 3.2394
Insumo | 01999 | EMOP | MAO-DE-OBRA DE SERVENTE DA CONSTRUCAO CI VIL, INCLUSIVE ENCARGOS SOCIAIS | Mão de Obra |  | H | 0.0139 | 0 | 21.3 | 0.29607
[5 empty] | MO sem LS => | 0.75 | LS => | 0.01 | MO com LS => | 0.75602
[5 empty] | Valor do BDI => | 0.81 |  | Valor com BDI => |  | 4.9179
[7 empty] | Quant. => | 1.563,38 | Preço Total => | 7676.19
3.4 | Código | Banco | Descrição | Tipo |  | Und | Quant. | Porcent. | Valor Unit | Total
Composição | 03.010.0101-0 | EMOP | COMPACTACAO DE ATERRO,EM CAMADAS DE 20CM,UTILIZANDO COMPACTA DOR PNEUMATICO(SAPO),INCLUSIVE COMPRESSOR 3%-DESGASTE DE FERRAMENTAS E EPI | 3 |  | m³ | 1 |  | 48.65 | 48.65
Composição Auxiliar | 19.006.0001-2 | EMOP | SOCADOR PNEUMATICO,9,8KG DE PESO,DIAMETRO DO PISTAO DE 25,4M M,900IPM (IMPACTOS POR MINUTO),EXCLUSIVE OPERADOR | 19 |  | H | 0.4 | 0 | 0.96134 | 0.38453
Composição Auxiliar | 19.011.0002-3 | EMOP | COMPRESSOR DE AR,PORTATIL E REBOCAVEL,PRESSAO DE TRABALHO DE APROXIMADAMENTE 102PSI,DESCARGA LIVRE EFETIVA DE APROXIMADA MENTE 200PCM,MOTOR DIESEL,EXCLUSIVE OPERADOR 50%-FILTRO | 19 |  | H | 0.12 | 0 | 24.896 | 2.9875
Composição Auxiliar | 19.006.0001-4 | EMOP | SOCADOR PNEUMATICO,9,8KG DE PESO,DIAMETRO DO PISTAO DE 25,4M M,900IPM (IMPACTOS POR MINUTO),EXCLUSIVE OPERADOR | 19 |  | H | 0.25 | 0 | 0.68661 | 0.17165
Composição Auxiliar | 19.011.0002-2 | EMOP | COMPRESSOR DE AR,PORTATIL E REBOCAVEL,PRESSAO DE TRABALHO DE APROXIMADAMENTE 102PSI,DESCARGA LIVRE EFETIVA DE APROXIMADA MENTE 200PCM,MOTOR DIESEL,EXCLUSIVE OPERADOR 50%-FILTRO | 19 |  | H | 0.2 | 0 | 114.7996 | 22.9599
Insumo | 01970 | EMOP | MAO-DE-OBRA DE OPERADOR DE MAQUINA (TRAT OR, ETC), INCLUSIVE ENCARGOS SOCIAIS | Mão de Obra |  | H | 0.65 | 3 | 33.09 | 22.1538
[5 empty] | MO sem LS => | 22.15 | LS => | 0 | MO com LS => | 22.1538
[5 empty] | Valor do BDI => | 9.65 |  | Valor com BDI => |  | 58.3074
[7 empty] | Quant. => | 1.563,38 | Preço Total => | 91145.05
3.5 | Código | Banco | Descrição | Tipo |  | Und | Quant. | Porcent. | Valor Unit | Total
Composição | 03.021.0005-1 | EMOP | ESCAVACAO MECANICA,A CEU ABERTO,EM MATERIAL DE 1ªCATEGORIA,U TILIZANDO ESCAVADEIRA HIDRAULICA DE 0,78M3 | 3 |  | m³ | 1 |  | 5.09 | 5.09
Composição Auxiliar | 19.005.0008-2 | EMOP | ESCAVADEIRA HIDRAULICA DE ESTEIRA, COM PESO OPERACIONAL EM T ORNO DE 17T, MOTOR DIESEL EM TORNO DE 111CV, CACAMBA COM CAP ACIDADE APROXIMADA DE 0,78M3, PROFUNDIDADE DE ESCAVACAO MAXI MA DE 6,60M, COM 3 BRACOS ARTICULADOS, BRACO INTERMEDIARIO A JUSTAVEL EM 3 POSICOES, INCLUSIVE OPERADOR 50%-FILTRO | 19 |  | H | 0.0134 | 0 | 303.1035 | 4.0616
Composição Auxiliar | 19.005.0008-4 | EMOP | ESCAVADEIRA HIDRAULICA DE ESTEIRA, COM PESO OPERACIONAL EM T ORNO DE 17T, MOTOR DIESEL EM TORNO DE 111CV, CACAMBA COM CAP ACIDADE APROXIMADA DE 0,78M3, PROFUNDIDADE DE ESCAVACAO MAXI MA DE 6,60M, COM 3 BRACOS ARTICULADOS, BRACO INTERMEDIARIO A JUSTAVEL EM 3 POSICOES, INCLUSIVE OPERADOR | 19 |  | H | 0.0058 | 0 | 107.85 | 0.62553
Insumo | 01999 | EMOP | MAO-DE-OBRA DE SERVENTE DA CONSTRUCAO CI VIL, INCLUSIVE ENCARGOS SOCIAIS | Mão de Obra |  | H | 0.0192 | 0 | 21.3 | 0.40896
[5 empty] | MO sem LS => | 1.04 | LS => | 0 | MO com LS => | 1.0443
[5 empty] | Valor do BDI => | 1.01 |  | Valor com BDI => |  | 6.1061
[7 empty] | Quant. => | 1.474,06 | Preço Total => | 8991.76
3.6 | Código | Banco | Descrição | Tipo |  | Und | Quant. | Porcent. | Valor Unit | Total
Composição | 03.001.0001-1 | EMOP | ESCAVACAO MANUAL DE VALA/CAVA EM MATERIAL DE 1ª CATEGORIA (A (AREIA,ARGILA OU PICARRA),ATE 1,50M DE PROFUNDIDADE,EXCLUSIV E ESCORAMENTO E ESGOTAMENTO 3% - DESGASTE DE FERRAMENTAS E EPI | 3 |  | m³ | 1 |  | 74.59 | 74.59
Insumo | 01999 | EMOP | MAO-DE-OBRA DE SERVENTE DA CONSTRUCAO CI VIL, INCLUSIVE ENCARGOS SOCIAIS | Mão de Obra |  | H | 3.4 | 3 | 21.3 | 74.5926
[5 empty] | MO sem LS => | 74.59 | LS => | 0 | MO com LS => | 74.5926
[5 empty] | Valor do BDI => | 14.8 |  | Valor com BDI => |  | 89.3926
[7 empty] | Quant. => | 804,79 | Preço Total => | 71940.17
3.7 | Código | Banco | Descrição | Tipo |  | Und | Quant. | Porcent. | Valor Unit | Total
Composição | 03.013.0001-1 | EMOP | REATERRO DE VALA/CAVA COMPACTADA A MACO,EM CAMADAS DE 30CM D E ESPESSURA MAXIMA,COM MATERIAL DE BOA QUALIDADE,EXCLUSIVE ESTE 3%- DESGASTE DE FERRAMENTAS E EPI | 3 |  | m³ | 1 |  | 46.07 | 46.07
Insumo | 01999 | EMOP | MAO-DE-OBRA DE SERVENTE DA CONSTRUCAO CI VIL, INCLUSIVE ENCARGOS SOCIAIS | Mão de Obra |  | H | 2.1 | 3 | 21.3 | 46.0719
[5 empty] | MO sem LS => | 46.07 | LS => | 0 | MO com LS => | 46.0719
[5 empty] | Valor do BDI => | 9.14 |  | Valor com BDI => |  | 55.2119
[7 empty] | Quant. => | 1.531,26 | Preço Total => | 84540.86
4 |  |  | TRANSPORTES | [6 empty] | 100428.59
4.1 | Código | Banco | Descrição | Tipo |  | Und | Quant. | Porcent. | Valor Unit | Total
Composição | 04.014.0095-0 | EMOP | RETIRADA DE ENTULHO DE OBRA COM CACAMBA DE ACO TIPO CONTAINE R COM 5M3 DE CAPACIDADE,INCLUSIVE CARREGAMENTO,TRANSPORTE E DESCARREGAMENTO.CUSTO POR UNIDADE DE CACAMBA E INCLUI A TAX A PARA DESCARGA EM LOCAIS AUTORIZADOS GOS SOCIAIS ENTULHO OBRA,INCL.CARREGA.,TRANSP.E DESCAR.LOCAIS AUTORIZ. | 4 |  | UN | 1 |  | 363.16 | 363.16
Insumo | 10962 | EMOP | ALUGUEL CACAMBA DE ACO TIPO CONTAINER C/ 5M3 CAPAC.P/RETIRADA ENTULHO OBRA,INCL.C ARREGA.,TRANSP.E DESCAR.LOCAIS AUTORIZ. | Material |  | UN | 1 | 0 | 350 | 350
Insumo | 01999 | EMOP | MAO-DE-OBRA DE SERVENTE DA CONSTRUCAO CI VIL, INCLUSIVE ENCARGOS SOCIAIS | Mão de Obra |  | H | 0.6 | 3 | 21.3 | 13.1634
[5 empty] | MO sem LS => | 13.16 | LS => | 0 | MO com LS => | 13.1634
[5 empty] | Valor do BDI => | 72.08 |  | Valor com BDI => |  | 435.2434
[7 empty] | Quant. => | 187,00 | Preço Total => | 81389.88
4.2 | Código | Banco | Descrição | Tipo |  | Und | Quant. | Porcent. | Valor Unit | Total
Composição | 04.005.0300-0 | EMOP | TRANSPORTE DE CONTAINER,SEGUNDO DESCRICAO DA FAMILIA 02.006, EXCLUSIVE CARGA E DESCARGA(VIDE ITEM 04.013.0015) | 4 |  | UNXKM | 1 |  | 36.32 | 36.32
Composição Auxiliar | 19.004.0080-4 | EMOP | GUINDAUTO COM CAPACIDADE MAXIMA DE CARGA EM TORNO DE 3,5T A APROXIMADAMENTE 2,00M E ALCANCE MAXIMO VERTICAL(DO SOLO)A AP ROXIMADAMENTE 7,00M,ANGULO DE GIRO DE 180º,MONTADO SOBRE CHA SSIS DE CAMINHAO,EXCLUSIVE ESTE.SAO CONSIDERADOS DOIS AJUDAN TES,EXCLUSIVE OPERADOR QUE E CONSIDERADO O MOTORISTA DO CAMI NHAO | 19 |  | H | 0.1192 | 0 | 57.9877 | 6.9121
Composição Auxiliar | 19.004.0006-2 | EMOP | CAMINHAO COM CARROCERIA FIXA,TRUCADO,CAPACIDADE DE 12T,INCLU SIVE MOTORISTA 50%-FILTRO 15%-SEGURO TOTAL | 19 |  | H | 0.1192 | 0 | 246.7492 | 29.4125
[5 empty] | MO sem LS => | 8.59 | LS => | 0 | MO com LS => | 8.5907
[5 empty] | Valor do BDI => | 7.21 |  | Valor com BDI => |  | 43.5346
[7 empty] | Quant. => | 400,00 | Preço Total => | 17412
4.3 | Código | Banco | Descrição | Tipo |  | Und | Quant. | Porcent. | Valor Unit | Total
Composição | 04.013.0015-0 | EMOP | CARGA E DESCARGA DE CONTAINER,SEGUNDO DESCRICAO DA FAMILIA 0 2.006 3%-DESGASTE DE FERRAMENTAS E EPI | 4 |  | UN | 1 |  | 98.54 | 98.54
Composição Auxiliar | 19.004.0006-4 | EMOP | CAMINHAO COM CARROCERIA FIXA,TRUCADO,CAPACIDADE DE 12T,INCLU SIVE MOTORISTA 25,34%-SEGURO TOTAL | 19 |  | H | 0.208 | 0 | 76.4937 | 15.9107
Composição Auxiliar | 19.004.0080-4 | EMOP | GUINDAUTO COM CAPACIDADE MAXIMA DE CARGA EM TORNO DE 3,5T A APROXIMADAMENTE 2,00M E ALCANCE MAXIMO VERTICAL(DO SOLO)A AP ROXIMADAMENTE 7,00M,ANGULO DE GIRO DE 180º,MONTADO SOBRE CHA SSIS DE CAMINHAO,EXCLUSIVE ESTE.SAO CONSIDERADOS DOIS AJUDAN TES,EXCLUSIVE OPERADOR QUE E CONSIDERADO O MOTORISTA DO CAMI NHAO | 19 |  | H | 0.208 | 0 | 57.9877 | 12.0615
Composição Auxiliar | 19.004.0080-2 | EMOP | GUINDAUTO COM CAPACIDADE MAXIMA DE CARGA EM TORNO DE 3,5T A APROXIMADAMENTE 2,00M E ALCANCE MAXIMO VERTICAL(DO SOLO)A AP ROXIMADAMENTE 7,00M,ANGULO DE GIRO DE 180º,MONTADO SOBRE CHA SSIS DE CAMINHAO,EXCLUSIVE ESTE.SAO CONSIDERADOS DOIS AJUDAN TES,EXCLUSIVE OPERADOR QUE E CONSIDERADO O MOTORISTA DO CAMI NHAO | 19 |  | H | 0.129 | 0 | 68.7505 | 8.8688
Composição Auxiliar | 19.004.0006-2 | EMOP | CAMINHAO COM CARROCERIA FIXA,TRUCADO,CAPACIDADE DE 12T,INCLU SIVE MOTORISTA 50%-FILTRO 15%-SEGURO TOTAL | 19 |  | H | 0.075 | 0 | 246.7492 | 18.5062
Composição Auxiliar | 19.004.0006-3 | EMOP | CAMINHAO COM CARROCERIA FIXA,TRUCADO,CAPACIDADE DE 12T,INCLU SIVE MOTORISTA 50%-FILTRO 22,27%-SEGURO TOTAL | 19 |  | H | 0.219 | 0 | 96.653 | 21.167
Insumo | 01999 | EMOP | MAO-DE-OBRA DE SERVENTE DA CONSTRUCAO CI VIL, INCLUSIVE ENCARGOS SOCIAIS | Mão de Obra |  | H | 1.004 | 3 | 21.3 | 22.0268
[5 empty] | MO sem LS => | 51.17 | LS => | 0.01 | MO com LS => | 51.1769
[5 empty] | Valor do BDI => | 19.56 |  | Valor com BDI => |  | 118.1009
[7 empty] | Quant. => | 4,00 | Preço Total => | 472.4
4.4 | Código | Banco | Descrição | Tipo |  | Und | Quant. | Porcent. | Valor Unit | Total
Composição | 04.021.0010-0 | EMOP | CARGA E DESCARGA MANUAL DE ANDAIME TUBULAR,INCLUSIVE TEMPO D E ESPERA DO CAMINHAO,CONSIDERANDO-SE A AREA DE PROJECAO VERT ICAL 3%-DESGASTE DE FERRAMENTAS E EPI | 4 |  | m² | 1 |  | 1.07 | 1.07
Composição Auxiliar | 19.004.0001-4 | EMOP | CAMINHAO COM CARROCERIA FIXA,NO TOCO,CAPACIDADE DE 3,5T,INCL USIVE MOTORISTA 22,76%-SEGURO TOTAL | 19 |  | H | 0.013 | 0 | 60.6954 | 0.78904
Insumo | 01999 | EMOP | MAO-DE-OBRA DE SERVENTE DA CONSTRUCAO CI VIL, INCLUSIVE ENCARGOS SOCIAIS | Mão de Obra |  | H | 0.013 | 3 | 21.3 | 0.28521
[5 empty] | MO sem LS => | 0.66 | LS => | 0.01 | MO com LS => | 0.66832
[5 empty] | Valor do BDI => | 0.21 |  | Valor com BDI => |  | 1.2842
[7 empty] | Quant. => | 465,45 | Preço Total => | 595.77
4.5 | Código | Banco | Descrição | Tipo |  | Und | Quant. | Porcent. | Valor Unit | Total
Composição | 04.020.0122-0 | EMOP | TRANSPORTE DE ANDAIME TUBULAR,CONSIDERANDO-SE A AREA DE PROJ ECAO VERTICAL DO ANDAIME,EXCLUSIVE CARGA,DESCARGA E TEMPO DE ESPERA DO CAMINHAO(VIDE ITEM 04.021.0010) | 4 |  | M2XKM | 1 |  | 0.2 | 0.2
Composição Auxiliar | 19.004.0001-2 | EMOP | CAMINHAO COM CARROCERIA FIXA,NO TOCO,CAPACICADE DE 3,5T,INCL USIVE MOTORISTA 50%-FILTRO 15%-SEGURO TOTAL | 19 |  | H | 0.00121 | 0 | 172.082 | 0.20822
[5 empty] | MO sem LS => | 0.03 | LS => | 0.01 | MO com LS => | 0.035659
[5 empty] | Valor do BDI => | 0.04 |  | Valor com BDI => |  | 0.24822
[7 empty] | Quant. => | 2.327,25 | Preço Total => | 558.54
5 |  |  | SERVIÇOS COMPLEMENTARES | [6 empty] | 1134730.9
5.1 | Código | Banco | Descrição | Tipo |  | Und | Quant. | Porcent. | Valor Unit | Total
Composição | 05.001.0385-0 | EMOP | LIMPEZA DE PAREDES REVESTIDAS DE CERAMICAS OU AZULEJOS 20%-MATERIAL DE LIMPEZA | 5 |  | m² | 1 |  | 8.94 | 8.94
Insumo | 01999 | EMOP | MAO-DE-OBRA DE SERVENTE DA CONSTRUCAO CI VIL, INCLUSIVE ENCARGOS SOCIAIS | Mão de Obra |  | H | 0.35 | 20 | 21.3 | 8.946
[5 empty] | MO sem LS => | 8.94 | LS => | 0.01 | MO com LS => | 8.946
[5 empty] | Valor do BDI => | 1.77 |  | Valor com BDI => |  | 10.716
[7 empty] | Quant. => | 1.475,28 | Preço Total => | 15800.24
5.2 | Código | Banco | Descrição | Tipo |  | Und | Quant. | Porcent. | Valor Unit | Total
Composição | 210023 | SBC | LIMPEZA FINAL DE OBRAS | LIMPEZA |  | m² | 1 |  | 36.97 | 36.97
Insumo | 001500 | SBC | ESTOPA COMUM EMBALAGEM 200 GRAMAS | Material |  | UN | 0.09 | 0 | 4.9 | 0.441
Insumo | 099900 | SBC | SERVENTE | Mão de Obra |  | H | 1.876 | 0 | 19.4719 | 36.5292
[5 empty] | MO sem LS => | 36.52 | LS => | 0.01 | MO com LS => | 36.5292
[5 empty] | Valor do BDI => | 7.33 |  | Valor com BDI => |  | 44.3002
[7 empty] | Quant. => | 1.582,73 | Preço Total => | 70114.93
5.3 | Código | Banco | Descrição | Tipo |  | Und | Quant. | Porcent. | Valor Unit | Total
Composição | 05.006.0001-1 | EMOP | LOCACAO DE ANDAIME COM ELEMENTOS TUBULARES SOBRE SAPATAS FIX AS,CONSIDERANDO-SE A AREA DA PROJECAO VERTICAL DO ANDAIME E PAGO PELO TEMPO NECESSARIO A SUA UTILIZACAO,EXCLUSIVE TRANSP ORTE DOS ELEMENTOS DO ANDAIME ATE A OBRA,PLATAFORMA OU PASSA RELA DE PINHO,MONTAGEM E DESMONTAGEM DOS ANDAIMES | 5 |  | M2XMES | 1 |  | 39.66 | 39.66
Insumo | 14836 | EMOP | LOCACAO DE ANDAIME METALICO COM ELEMENTO S TUBULARES SOBRE SAPATAS,C/ESCADA DE AC ESSO E GUARDA-CORPO,EXCL.PISO E TRANSP. | Material |  | M2XMES | 1 | 0 | 39.66 | 39.66
[5 empty] | MO sem LS => | 0 | LS => | 0 | MO com LS => | 0
[5 empty] | Valor do BDI => | 7.87 |  | Valor com BDI => |  | 47.53
[7 empty] | Quant. => | 4.654,51 | Preço Total => | 221228.86
5.4 | Código | Banco | Descrição | Tipo |  | Und | Quant. | Porcent. | Valor Unit | Total
Composição | 05.008.0009-0 | EMOP | MOVIMENTACAO HORIZONTAL DE ANDAIME COM ELEMENTOS TUBULARES T IPO TORRE 3%-DESGASTE DE FERRAMENTAS E EPI | 5 |  | M | 1 |  | 0.21 | 0.21
Insumo | 01999 | EMOP | MAO-DE-OBRA DE SERVENTE DA CONSTRUCAO CI VIL, INCLUSIVE ENCARGOS SOCIAIS | Mão de Obra |  | H | 0.01 | 3 | 21.3 | 0.21939
[5 empty] | MO sem LS => | 0.21 | LS => | 0.01 | MO com LS => | 0.21939
[5 empty] | Valor do BDI => | 0.04 |  | Valor com BDI => |  | 0.25939
[7 empty] | Quant. => | 3.723,60 | Preço Total => | 930.9
5.5 | Código | Banco | Descrição | Tipo |  | Und | Quant. | Porcent. | Valor Unit | Total
Composição | 05.008.0001-0 | EMOP | MONTAGEM E DESMONTAGEM DE ANDAIME COM ELEMENTOS TUBULARES,CO NSIDERANDO-SE A AREA VERTICAL RECOBERTA 3%-DESGASTE DE FERRAMENTAS E EPI | 5 |  | m² | 1 |  | 8.77 | 8.77
Insumo | 01999 | EMOP | MAO-DE-OBRA DE SERVENTE DA CONSTRUCAO CI VIL, INCLUSIVE ENCARGOS SOCIAIS | Mão de Obra |  | H | 0.4 | 3 | 21.3 | 8.7756
[5 empty] | MO sem LS => | 8.77 | LS => | 0.01 | MO com LS => | 8.7756
[5 empty] | Valor do BDI => | 1.74 |  | Valor com BDI => |  | 10.5156
[7 empty] | Quant. => | 465,45 | Preço Total => | 4891.87
5.6 | Código | Banco | Descrição | Tipo |  | Und | Quant. | Porcent. | Valor Unit | Total
Composição | 05.007.0007-0 | EMOP | LOCACAO DE PASSARELA METALICA,PERFURADA,PARA ANDAIME METALIC O TUBULAR,INCLUSIVE TRANSPORTE,CARGA E DESCARGA,EXCLUSIVE AN DAIME TUBULAR E MOVIMENTACAO (VIDE ITEM 05.008.0008) | 5 |  | M2XMES | 1 |  | 101.88 | 101.88
Insumo | 14268 | EMOP | LOCACAO DE PISO METALICO PARA ANDAIME TU BULAR, COM 0,33M DE LARGURA, EXCLUSIVE T RANSPORTE | Material |  | MXMES | 3 | 0 | 33.96 | 101.88
[5 empty] | MO sem LS => | 0 | LS => | 0 | MO com LS => | 0
[5 empty] | Valor do BDI => | 20.22 |  | Valor com BDI => |  | 122.1
[7 empty] | Quant. => | 442,35 | Preço Total => | 54010.93
5.7 | Código | Banco | Descrição | Tipo |  | Und | Quant. | Porcent. | Valor Unit | Total
Composição | 05.008.0008-1 | EMOP | MOVIMENTACAO VERTICAL OU HORIZONTAL DE PLATAFORMA OU PASSARE LA 3%-DESGASTE DE FERRAMENTAS E EPI | 5 |  | m² | 1 |  | 0.72 | 0.72
Insumo | 01999 | EMOP | MAO-DE-OBRA DE SERVENTE DA CONSTRUCAO CI VIL, INCLUSIVE ENCARGOS SOCIAIS | Mão de Obra |  | H | 0.033 | 3 | 21.3 | 0.72399
[5 empty] | MO sem LS => | 0.72 | LS => | 0 | MO com LS => | 0.72399
[5 empty] | Valor do BDI => | 0.14 |  | Valor com BDI => |  | 0.86399
[7 empty] | Quant. => | 3.184,92 | Preço Total => | 2739.03
5.8 | Código | Banco | Descrição | Tipo |  | Und | Quant. | Porcent. | Valor Unit | Total
Composição | COMP_SAQUA_145 | Próprio | PLACA DE IDENTIFICACAO EM ACO INOXIDAVEL,ESCRITA EM BRAILLE 30X20 , MEDINDO CONFORME ABNT NBR 9050.FORNECIMENTO E COLOC ACAO 3%-DESGASTE DE FERRAMENTAS E EPI. REF: EMOP (05.057.0010-A) | 5 |  | UN | 1 |  | 124.95 | 124.95
Insumo | 13571 | EMOP | PLACA DE IDENTIFICACAO EM ACO INOXIDAVEL , ESCRITA EM BRAILLE, MEDINDO (8X25)CM, CONFORME ABNT NBR 9050 | Material |  | UN | 1 | 0 | 111.2928 | 111.2928
Insumo | 20115 | EMOP | MAO-DE-OBRA DE PEDREIRO, INCLUSIVE ENCAR GOS SOCIAIS DESONERADOS | Mão de Obra |  | H | 0.5 | 3 | 26.52 | 13.6578
[5 empty] | MO sem LS => | 13.65 | LS => | 0.01 | MO com LS => | 13.6578
[5 empty] | Valor do BDI => | 24.8 |  | Valor com BDI => |  | 149.7506
[7 empty] | Quant. => | 6,00 | Preço Total => | 898.5
5.9 | Código | Banco | Descrição | Tipo |  | Und | Quant. | Porcent. | Valor Unit | Total
Composição | 18.040.0015-0 | EMOP | ELEVADOR HIDRAULICO,CAPAC.6 PASSAG.(450KG),VELOC.APROX.36M/M IN,2 PARADAS,PERCURSO TOT.APROX.6,0M,ULTIMA ALT.APROX.3.5M,P ORTAS C/ABERTURA CENTRAL E ACAB.ACO ESCOV.,CAIXA DIM.APROX.( 1,6X1,6)M,ALT.MEDIA POCO 1,35M.CABINA REVEST.ACO ESCOV.,PISO REBAIX.E CORRIMAO FUNDO E LATERAIS.DE ACORDO COM NORMAS NBR 9050:15,NM313:2007 E NM267:2001.FORN.MONT.E INSTALACAO G), VELOC. APROX. DE 36M/MIN (0,60M/S), 2 PARADAS/ENTRADAS | 18 |  | UN | 1 |  | 159390 | 159390
Insumo | 13097 | EMOP | ELEVADOR HIDRAULICO, CAPACIDADE PARA ATE 6 PASSAGEIROS (450KG), VELOC. APROX. DE 36M/MIN (0,60M/S), 2 PARADAS/ENTRADAS | Material |  | UN | 1 | 0 | 159390 | 159390
[5 empty] | MO sem LS => | 0 | LS => | 0 | MO com LS => | 0
[5 empty] | Valor do BDI => | 31638.91 |  | Valor com BDI => |  | 191028.91
[7 empty] | Quant. => | 4,00 | Preço Total => | 764115.64
6 |  |  | GALERIAS | [6 empty] | 136452.93
| Código | Banco | Descrição | Tipo |  | Und | Quant. | Porcent. | Valor Unit | Total
Insumo | COT. BIODIGESTOR 20.000L | Próprio | BIODIGESTOR - FOSSA BIODIGESTORA COM FILTRO ANAEROBICO, COM SISTEMA DE DESCOMPACTAÇÃO DE LODO SEDIMENTADO- TUBOS E CONEXÕES INTERNAS 100MM ATENDE ATÉ 200 PESSOAS | Equipamento |  | UN | 1 |  | 24051.72 | 24051.72
[5 empty] | MO sem LS => | 0 | LS => | 0 | MO com LS => | 0
[5 empty] | Valor do BDI => |  |  | Valor com BDI => |  | 28825.9864
[7 empty] | Quant. => | 1,00 | Preço Total => | 28825.98
6.2 | Código | Banco | Descrição | Tipo |  | Und | Quant. | Porcent. | Valor Unit | Total
Composição | 172888 | SBC | FOSSA SEPTICA DE POLIETILENO ALTA DENSIDADE 5000L NBR 7229 | URBANIZACAO |  | UN | 1 |  | 5714.11 | 5714.11
Insumo | 099200 | SBC | BOMBEIRO OU ENCANADOR | Mão de Obra |  | H | 14 | 0 | 26.9283 | 376.9956
Insumo | 080062 | SBC | FOSSA SEPTICA DE POLIETILENO DE ALTA DENSIDADE 5.000L ACQUALIMP | Material |  | UN | 1 | 0 | 5049.9 | 5049.9
Insumo | 099034 | SBC | AJUDANTE DE BOMBEIRO OU ENCANADOR | Mão de Obra |  | H | 14 | 0 | 20.5158 | 287.2205
[5 empty] | MO sem LS => | 664.21 | LS => | 0.01 | MO com LS => | 664.2161
[5 empty] | Valor do BDI => | 1134.25 |  | Valor com BDI => |  | 6848.3661
[7 empty] | Quant. => | 1,00 | Preço Total => | 6848.36
6.3 | Código | Banco | Descrição | Tipo |  | Und | Quant. | Porcent. | Valor Unit | Total
Composição | 06.017.0007-0 | EMOP | POCO DE VISITA,DE ANEIS DE CONCRETO PRE-MOLDADOS,PARA ESGOTO S SANITARIOS,SEGUNDO ESPECIFICACOES DA CEDAE,INCLUSIVE DEGRA US,EXCLUSIVE TAMPAO DE FERRO FUNDIDO,COM PROFUNDIDADE DE 1,5 0M 3MM ALTURA X 0,08M DE ESPESSURA ALTURA X 0,08M DE ESPESSURA ALTURA X 0,08M DE ESPESSURA ACORDO C/ESPEC.CEDAE,C/ABERT.EXCENTR.DIAM.1,30,C/ESPES.0,12M VISITA GOS SOCIAIS | 6 |  | UN | 1 |  | 2484.5 | 2484.5
Composição Auxiliar | 07.002.0030-1 | EMOP | ARGAMASSA DE CIMENTO E AREIA,NO TRACO 1:4,PREPARO MECANICO 3%-DESGASTE DE FERRAMENTAS E EPI | 7 |  | m³ | 0.02 | 0 | 454.5537 | 9.0911
Composição Auxiliar | 11.001.0001-1 | EMOP | CONCRETO DOSADO RACIONALMENTE PARA UMA RESISTENCIA CARACTERI STICA A COMPRESSAO DE 10MPA,COMPREENDENDO APENAS O FORNECIME NTO DOS MATERIAIS,INCLUSIVE 5% DE PERDAS 5%-PERDAS | 11 |  | m³ | 0.3153 | 0 | 359.7138 | 113.4178
Insumo | 00004 | EMOP | ARAME RECOZIDO Nº 18 | Material |  | KG | 0.052 | 0 | 15.44 | 0.80288
Insumo | 00041 | EMOP | ANEL DE CONCRETO CIRCULAR, COM 0,60M DE DIAMETRO X 0,15M DE ALTURA X 0,08M DE ES PESSURA | Material |  | UN | 1 | 0 | 57.68 | 57.68
Insumo | 00029 | EMOP | ACO CA-25, ESTIRADO, PRECO DE REVENDEDOR , NO DIAMETRO DE 06,3MM | Material |  | KG | 12.95 | 0 | 9.21 | 119.2695
Insumo | 01999 | EMOP | MAO-DE-OBRA DE SERVENTE DA CONSTRUCAO CI VIL, INCLUSIVE ENCARGOS SOCIAIS | Mão de Obra |  | H | 4.49 | 3 | 21.3 | 98.5061
Insumo | 00045 | EMOP | PLACA DE CONCRETO INTERM.P/POCO DE VIS.D E ESG.SANIT.,ARMADA,ACORDO C/ESPEC.CEDAE ,C/ABERT.EXCENTR.DIAM.1,30,C/ESPES.0,12M | Material |  | UN | 1 | 0 | 700 | 700
Insumo | 00044 | EMOP | ANEL DE CONCRETO CIRCULAR, COM 1,10M DE DIAMETRO X 0,30M DE ALTURA X 0,08M DE ES PESSURA | Material |  | UN | 4 | 0 | 235.87 | 943.48
Insumo | 01968 | EMOP | MAO-DE-OBRA DE PEDREIRO, INCLUSIVE ENCAR GOS SOCIAIS | Mão de Obra |  | H | 2.71 | 3 | 29.47 | 82.2596
Insumo | 00235 | EMOP | DEGRAU DE FERRO FUNDIDO, FORMATO U, PARA CHAMINE DE POCO DE VISITA | Material |  | UN | 4 | 0 | 75 | 300
Insumo | 00040 | EMOP | ANEL DE CONCRETO CIRCULAR, COM 0,60M DE DIAMETRO X 0,075M DE ALTURA X 0,08M DE E SPESSURA | Material |  | UN | 1 | 0 | 60 | 60
[5 empty] | MO sem LS => | 182.36 | LS => | 0.01 | MO com LS => | 182.367
[5 empty] | Valor do BDI => | 493.17 |  | Valor com BDI => |  | 2977.6769
[7 empty] | Quant. => | 15,00 | Preço Total => | 44665.05
6.4 | Código | Banco | Descrição | Tipo |  | Und | Quant. | Porcent. | Valor Unit | Total
Composição | 06.014.0068-0 | EMOP | CAIXA DE PASSAGEM EM ALVENARIA DE TIJOLO MACICO(7X10X20CM),E M PAREDES DE UMA VEZ(0,20M),DE 1,00X1,00X1,00M,UTILIZANDO AR GAMASSA DE CIMENTO E AREIA,NO TRACO 1:4 EM VOLUME,COM FUNDO EM CONCRETO SIMPLES PROVIDO DE CALHA INTERNA,SENDO AS PAREDE S REVESTIDAS INTERNAMENTE COM A MESMA ARGAMASSA,INCLUSIVE TA MPA DE CONCRETO ARMADO,15MPA,COM ESPESSURA DE 10CM 3MM QUIVALENTES, Nº12X12 A 18X30 NCARGOS SOCIAIS GOS SOCIAIS | 6 |  | UN | 1 |  | 2982.33 | 2982.33
Composição Auxiliar | 11.001.0001-1 | EMOP | CONCRETO DOSADO RACIONALMENTE PARA UMA RESISTENCIA CARACTERI STICA A COMPRESSAO DE 10MPA,COMPREENDENDO APENAS O FORNECIME NTO DOS MATERIAIS,INCLUSIVE 5% DE PERDAS 5%-PERDAS | 11 |  | m³ | 0.33 | 0 | 359.7138 | 118.7056
Composição Auxiliar | 13.001.0030-1 | EMOP | EMBOCO COM ARGAMASSA DE CIMENTO E AREIA,NO TRACO 1:4 COM 1,5 CM DE ESPESSURA,INCLUSIVE CHAPISCO DE CIMENTO E AREIA,NO TRA CO 1:3 3%-DESGASTE DE FERRAMENTAS E EPI | 13 |  | m² | 4.2 | 0 | 36.2513 | 152.2557
Composição Auxiliar | 12.002.0070-1 | EMOP | ALVENARIA PARA CAIXAS ENTERRADAS,DE 0,80 A 1,60M DE PROFUNDI DADE,DE TIJOLOS MACICOS 7X10X20CM,ASSENTES COM ARGAMASSA DE CIMENTO,SAIBRO E AREIA,NO TRACO 1:2:2,EM PAREDES DE UMA VEZ (0,20M) GOS SOCIAIS | 12 |  | m² | 4.8 | 0 | 400.2283 | 1921.0958
Composição Auxiliar | 11.001.0005-1 | EMOP | CONCRETO DOSADO RACIONALMENTE PARA UMA RESISTENCIA CARACTERI STICA A COMPRESSAO DE 15MPA,COMPREENDENDO APENAS O FORNECIME NTO DOS MATERIAIS,INCLUSIVE 5% DE PERDAS 5%-PERDAS | 11 |  | m³ | 0.24 | 0 | 382.4196 | 91.7807
Insumo | 00349 | EMOP | PINUS, EM PECAS DE 2,50X30,00CM (1"X12") - GRUPOS:I,II,III E IV, DA TABELA CLASS IFICATORIA MUNICIPAL DE ESPECIFICACOES D E PRODUTOS MADEIREIROS DO MUNICIPIO RJ | Material |  | M | 2 | 0 | 12.67 | 25.34
Insumo | 00029 | EMOP | ACO CA-25, ESTIRADO, PRECO DE REVENDEDOR , NO DIAMETRO DE 06,3MM | Material |  | KG | 15.1 | 0 | 9.21 | 139.071
Insumo | 00453 | EMOP | PREGO COM OU SEM CABECA, EM CAIXAS DE 50 KG, OU QUANTIDADES EQUIVALENTES, Nº12X12 A 18X30 | Material |  | KG | 0.05 | 0 | 15.35 | 0.7675
Insumo | 01990 | EMOP | MAO-DE-OBRA DE CARPINTEIRO DE FORMA DE C ONCRETO, INCLUSIVE ENCARGOS SOCIAIS | Mão de Obra |  | H | 1.12 | 3 | 29.47 | 33.9966
Insumo | 01999 | EMOP | MAO-DE-OBRA DE SERVENTE DA CONSTRUCAO CI VIL, INCLUSIVE ENCARGOS SOCIAIS | Mão de Obra |  | H | 6.71 | 3 | 21.3 | 147.2107
Insumo | 01968 | EMOP | MAO-DE-OBRA DE PEDREIRO, INCLUSIVE ENCAR GOS SOCIAIS | Mão de Obra |  | H | 11.6 | 3 | 29.47 | 352.1076
[5 empty] | MO sem LS => | 1364.06 | LS => | 0.01 | MO com LS => | 1364.069
[5 empty] | Valor do BDI => | 591.99 |  | Valor com BDI => |  | 3574.321
[7 empty] | Quant. => | 10,00 | Preço Total => | 35743.2
6.5 | Código | Banco | Descrição | Tipo |  | Und | Quant. | Porcent. | Valor Unit | Total
Composição | 15.002.0200-0 | EMOP | CAIXA DE INSPECAO/CAIXA PARA AGUAS PLUVIAIS,DE CONCRETO PRE- MOLDADO,CONSTANDO DE CIRCULO DE FUNDO,4 ANEIS SUPERPOSTOS DE 40MM DE ESPESSURA,600MM DE DIAMETRO INTERNO,SENDO 1 ANEL INF ERIOR(ENTRADA E SAIDA),DE 300MM+1 DE 300MM,1 DE 150MM E 1 DE 75MM DE ALTURA,PERFAZENDO 925MM DE ALTURA TOTAL,EXCLUSIVE TA MPAO DE FERRO FUNDIDO E ESCAVACAO.FORNECIMENTO E COLOCACAO GOS SOCIAIS MM DE DIAMETRO INT.,40MM DE ESPESSURA, COM ALTURA DE 300MM MM DE DIAMETRO INT.,40MM DE ESPESSURA, COM ALTURA DE 150MM MM DE DIAMETRO INT.,40MM DE ESPESSURA, COM ALTURA DE 075MM | 15 |  | UN | 1 |  | 421.24 | 421.24
Composição Auxiliar | 07.002.0030-1 | EMOP | ARGAMASSA DE CIMENTO E AREIA,NO TRACO 1:4,PREPARO MECANICO 3%-DESGASTE DE FERRAMENTAS E EPI | 7 |  | m³ | 0.01 | 0 | 454.5537 | 4.5455
Insumo | 40133 | EMOP | ANEL DE CONCRETO PRE-MOLDADO COM FUNDO, PARA CAIXA DE INSPECAO, COM 600MM DE DIA METRO INTERNO, 50MM DE ESPESSURA, COM AL TURA DE 300MM | Material |  | UN | 1 | 0 | 103 | 103
Insumo | 03962 | EMOP | ANEL DE CONCRETO PRE-MOLDADO, P/CAIXA DE INSPECAO, COM 600MM DE DIAMETRO INTERNO , 50MM DE ESPESSURA, COM ALTURA DE 75MM | Material |  | UN | 1 | 0 | 36.05 | 36.05
Insumo | 01999 | EMOP | MAO-DE-OBRA DE SERVENTE DA CONSTRUCAO CI VIL, INCLUSIVE ENCARGOS SOCIAIS | Mão de Obra |  | H | 1 | 3 | 21.3 | 21.939
Insumo | 03961 | EMOP | ANEL DE CONCRETO PRE-MOLDADO, P/CAIXA DE INSPECAO, COM 600MM DE DIAMETRO INTERNO , 50MM DE ESPESSURA, COM ALTURA DE 150MM | Material |  | UN | 1 | 0 | 94 | 94
Insumo | 03960 | EMOP | ANEL DE CONCRETO PRE-MOLDADO, P/CAIXA DE INSPECAO, COM 600MM DE DIAMETRO INTERNO , 50MM DE ESPESSURA, COM ALTURA DE 300MM | Material |  | UN | 1 | 0 | 101 | 101
Insumo | 01968 | EMOP | MAO-DE-OBRA DE PEDREIRO, INCLUSIVE ENCAR GOS SOCIAIS | Mão de Obra |  | H | 2 | 3 | 29.47 | 60.7082
[5 empty] | MO sem LS => | 83.44 | LS => | 0.01 | MO com LS => | 83.4478
[5 empty] | Valor do BDI => | 83.61 |  | Valor com BDI => |  | 504.8527
[7 empty] | Quant. => | 10,00 | Preço Total => | 5048.5
6.6 | Código | Banco | Descrição | Tipo |  | Und | Quant. | Porcent. | Valor Unit | Total
Composição | 06.016.0100-0 | EMOP | TAMPAO DE FERRO FUNDIDO NODULAR MISTO (FERRO FUNDIDO E CONCR ETO,EXCLUSIVE ESTE),ARTICULADO,TIPO PESADO,DE 0,60M DE DIAME TRO,ASSENTADO COM ARGAMASSA DE CIMENTO E AREIA,NO TRACO 1:4 EM VOLUME.FORNECIMENTO E ASSENTAMENTO DE 60CM, TIPO PESADO GOS SOCIAIS | 6 |  | UN | 1 |  | 621.65 | 621.65
Composição Auxiliar | 07.002.0030-1 | EMOP | ARGAMASSA DE CIMENTO E AREIA,NO TRACO 1:4,PREPARO MECANICO 3%-DESGASTE DE FERRAMENTAS E EPI | 7 |  | m³ | 0.005 | 0 | 454.5537 | 2.2728
Insumo | 01999 | EMOP | MAO-DE-OBRA DE SERVENTE DA CONSTRUCAO CI VIL, INCLUSIVE ENCARGOS SOCIAIS | Mão de Obra |  | H | 2 | 3 | 21.3 | 43.878
Insumo | 01968 | EMOP | MAO-DE-OBRA DE PEDREIRO, INCLUSIVE ENCAR GOS SOCIAIS | Mão de Obra |  | H | 2 | 3 | 29.47 | 60.7082
Insumo | 00507 | EMOP | TAMPAO DE FERRO FUNDIDO NODULAR MISTO, A RTICULADO, DIAMETRO DE 60CM, TIPO PESADO | Material |  | UN | 1 | 0 | 514.8 | 514.8
[5 empty] | MO sem LS => | 104.98 | LS => | 0.01 | MO com LS => | 104.9865
[5 empty] | Valor do BDI => | 123.39 |  | Valor com BDI => |  | 745.049
[7 empty] | Quant. => | 15,00 | Preço Total => | 11175.6
6.7 | Código | Banco | Descrição | Tipo |  | Und | Quant. | Porcent. | Valor Unit | Total
Composição | 98109 | SINAPI | CAIXA DE GORDURA ESPECIAL (CAPACIDADE: 312 L - PARA ATÉ 146 PESSOAS SERVIDAS NO PICO), RETANGULAR, EM ALVENARIA COM BLOCOS DE CONCRETO, DIMENSÕES INTERNAS = 0,4X1,2 M, ALTURA INTERNA = 1 M. AF_12/2020 | INHI - INSTALAÇÕES HIDROS SANITÁRIAS |  | UN | 1 |  | 980.07 | 980.07
Composição Auxiliar | 88316 | SINAPI | SERVENTE COM ENCARGOS COMPLEMENTARES | Livro SINAPI: Cálculos e Parâmetros |  | H | 6.1353 | 0 | 31.896 | 195.6916
Composição Auxiliar | 5679 | SINAPI | RETROESCAVADEIRA SOBRE RODAS COM CARREGADEIRA, TRAÇÃO 4X4, POTÊNCIA LÍQ. 88 HP, CAÇAMBA CARREG. CAP. MÍN. 1 M3, CAÇAMBA RETRO CAP. 0,26 M3, PESO OPERACIONAL MÍN. 6.674 KG, PROFUNDIDADE ESCAVAÇÃO MÁX. 4,37 M - CHI DIURNO. AF_06/2014 | CHOR - CUSTOS HORÁRIOS DE MÁQUINAS E EQUIPAMENTOS |  | CHI | 0.0162 | 0 | 77.8867 | 1.2618
Composição Auxiliar | 97734 | SINAPI | PEÇA RETANGULAR PRÉ-MOLDADA, VOLUME DE CONCRETO DE 10 A 30 LITROS, TAXA DE AÇO APROXIMADA DE 30KG/M³. AF_03/2024 | FUES - FUNDAÇÕES E ESTRUTURAS |  | m³ | 0.036 | 0 | 3906.4038 | 140.6305
Composição Auxiliar | 94970 | SINAPI | CONCRETO FCK = 20MPA, TRAÇO 1:2,7:3 (EM MASSA SECA DE CIMENTO/ AREIA MÉDIA/ BRITA 1) - PREPARO MECÂNICO COM BETONEIRA 600 L. AF_05/2021 | FUES - FUNDAÇÕES E ESTRUTURAS |  | m³ | 0.0782 | 0 | 479.3265 | 37.4833
Composição Auxiliar | 88309 | SINAPI | PEDREIRO COM ENCARGOS COMPLEMENTARES | Livro SINAPI: Cálculos e Parâmetros |  | H | 7.8086 | 0 | 41.0645 | 320.6561
Composição Auxiliar | 5678 | SINAPI | RETROESCAVADEIRA SOBRE RODAS COM CARREGADEIRA, TRAÇÃO 4X4, POTÊNCIA LÍQ. 88 HP, CAÇAMBA CARREG. CAP. MÍN. 1 M3, CAÇAMBA RETRO CAP. 0,26 M3, PESO OPERACIONAL MÍN. 6.674 KG, PROFUNDIDADE ESCAVAÇÃO MÁX. 4,37 M - CHP DIURNO. AF_06/2014 | CHOR - CUSTOS HORÁRIOS DE MÁQUINAS E EQUIPAMENTOS |  | CHP | 0.0079 | 0 | 161.7191 | 1.2776
Composição Auxiliar | 87316 | SINAPI | ARGAMASSA TRAÇO 1:4 (EM VOLUME DE CIMENTO E AREIA GROSSA ÚMIDA) PARA CHAPISCO CONVENCIONAL, PREPARO MECÂNICO COM BETONEIRA 400 L. AF_08/2019 | SEDI - SERVIÇOS DIVERSOS |  | m³ | 0.0328 | 0 | 501.6628 | 16.4545
Composição Auxiliar | 100475 | SINAPI | ARGAMASSA TRAÇO 1:3 (EM VOLUME DE CIMENTO E AREIA MÉDIA ÚMIDA) COM ADIÇÃO DE IMPERMEABILIZANTE, PREPARO MECÂNICO COM BETONEIRA 400 L. AF_08/2019 | SEDI - SERVIÇOS DIVERSOS |  | m³ | 0.1561 | 0 | 719.3003 | 112.2828
Composição Auxiliar | 101617 | SINAPI | PREPARO DE FUNDO DE VALA COM LARGURA MAIOR OU IGUAL A 1,5 M E MENOR QUE 2,5 M (ACERTO DO SOLO NATURAL). AF_08/2020 | MOVT - MOVIMENTO DE TERRA |  | m² | 1.05 | 0 | 4.6644 | 4.8976
Composição Auxiliar | 97733 | SINAPI | PEÇA RETANGULAR PRÉ-MOLDADA, VOLUME DE CONCRETO DE ATÉ 10 LITROS, TAXA DE AÇO APROXIMADA DE 30KG/M³. AF_03/2024 | FUES - FUNDAÇÕES E ESTRUTURAS |  | m³ | 0.0048 | 0 | 4452.1336 | 21.3702
Insumo | 00006193 | SINAPI | TABUA NAO APARELHADA *2,5 X 20* CM, EM MACARANDUBA/MASSARANDUBA, ANGELIM OU EQUIVALENTE DA REGIAO - BRUTA | Material |  | M | 0.4416 | 0 | 21.41 | 9.4547
Insumo | 00004491 | SINAPI | PONTALETE *7,5 X 7,5* CM EM PINUS, MISTA OU EQUIVALENTE DA REGIAO - BRUTA | Material |  | M | 0.1184 | 0 | 8.79 | 1.0407
Insumo | 00000650 | SINAPI | BLOCO DE VEDACAO DE CONCRETO, 9 X 19 X 39 CM (CLASSE C - NBR 6136) | Material |  | UN | 44.9438 | 0 | 2.6 | 116.8539
Insumo | 00005069 | SINAPI | PREGO DE ACO POLIDO COM CABECA 17 X 27 (2 1/2 X 11) | Material |  | KG | 0.0125 | 0 | 19.91 | 0.24888
Insumo | 00004517 | SINAPI | SARRAFO *2,5 X 7,5* CM EM PINUS, MISTA OU EQUIVALENTE DA REGIAO - BRUTA | Material |  | M | 0.1408 | 0 | 3.07 | 0.43226
Insumo | 00002692 | SINAPI | DESMOLDANTE PROTETOR PARA FORMAS DE MADEIRA, DE BASE OLEOSA EMULSIONADA EM AGUA | Material |  | L | 0.0054 | 0 | 7.36 | 0.039744
[5 empty] | MO sem LS => | 499.1 | LS => | 0.01 | MO com LS => | 499.1053
[5 empty] | Valor do BDI => | 194.54 |  | Valor com BDI => |  | 1174.6162
[7 empty] | Quant. => | 2,00 | Preço Total => | 2349.22
6.8 | Código | Banco | Descrição | Tipo |  | Und | Quant. | Porcent. | Valor Unit | Total
Composição | 15.006.0040-0 | EMOP | HIDRANTE SUBTERRANEO COMPLETO,EXCLUSIVE ESTE,CONSIDERANDO PE CAS COMPLEMENTARES ATE O INICIO DA TUBULACAO HORIZONTAL E FO RNECIMENTO DO MATERIAL DE REJUNTAMENTO.ASSENTAMENTO COLUNA, DE (33X24X6)CM, COM 19KG OS LADOS, DE 3" USIVE ENCARGOS SOCIAIS GOS SOCIAIS | 15 |  | UN | 1 |  | 1264.02 | 1264.02
Insumo | 01993 | EMOP | MAO-DE-OBRA DE BOMBEIRO HIDRAULICO DA CO NSTRUCAO CIVIL, INCLUSIVE ENCARGOS SOCIA IS | Mão de Obra |  | H | 8 | 3 | 29.47 | 242.8328
Insumo | 00137 | EMOP | CHUMBO EM LENCOL, DE 2MM | Material |  | KG | 2 | 0 | 48.38 | 96.76
Insumo | 01999 | EMOP | MAO-DE-OBRA DE SERVENTE DA CONSTRUCAO CI VIL, INCLUSIVE ENCARGOS SOCIAIS | Mão de Obra |  | H | 10 | 3 | 21.3 | 219.39
Insumo | 00708 | EMOP | REGISTRO DE GAVETA BRUTO, DE 1ª QUALIDAD E COM ROSCA DE AMBOS OS LADOS, DE 3" | Material |  | UN | 1 | 0 | 516 | 516
Insumo | 00088 | EMOP | CHUMBO VIRGEM EM LINGOTE | Material |  | KG | 1.3 | 0 | 30.8 | 40.04
Insumo | 00554 | EMOP | TAMPAO DE FERRO FUNDIDO, P/CAIXA DE REGI STRO DE HIDRANTE DE COLUNA, DE (33X24X6) CM, COM 19KG | Material |  | UN | 1 | 0 | 149 | 149
[5 empty] | MO sem LS => | 462.22 | LS => | 0 | MO com LS => | 462.2228
[5 empty] | Valor do BDI => | 250.9 |  | Valor com BDI => |  | 1514.9228
[7 empty] | Quant. => | 1,00 | Preço Total => | 1514.92
6.9 | Código | Banco | Descrição | Tipo |  | Und | Quant. | Porcent. | Valor Unit | Total
Composição | 061312 | SBC | CAIXA DE PASSAGEM E INSPECAO EM CONCRETO 40x40x40cm C/ TAMPA | INSTALACOES ELETRICAS - ELETRODUTOS |  | UN | 1 |  | 235.38 | 235.38
Insumo | 099250 | SBC | ELETRICISTA | Mão de Obra |  | H | 2.3 | 0 | 26.9283 | 61.935
Insumo | 055007 | SBC | CAIXA DE PASSAGEM E INSPECAO EM CONCRETO 40x40x40cm COM TAMPA | Material |  | UN | 1 | 0 | 126.26 | 126.26
Insumo | 099806 | SBC | AJUDANTE DE ELETRICISTA | Mão de Obra |  | H | 2.3 | 0 | 20.5158 | 47.1862
[5 empty] | MO sem LS => | 109.12 | LS => | 0 | MO com LS => | 109.1212
[5 empty] | Valor do BDI => | 46.72 |  | Valor com BDI => |  | 282.1012
[7 empty] | Quant. => | 1,00 | Preço Total => | 282.1
7 |  |  | SERVIÇOS DE PARQUES E JARDINS | [6 empty] | 63130.11
7.1 | Código | Banco | Descrição | Tipo |  | Und | Quant. | Porcent. | Valor Unit | Total
Composição | 09.001.0001-1 | EMOP | PLANTIO DE GRAMA EM PLACAS,TIPO SAO CARLOS,BATATAIS,LARGA E SANTO AGOSTINHO,INCLUSIVE COMPRA E ARRANCAMENTO NO LOCAL DE ORIGEM,CARGA,TRANSPORTE,DESCARGA E PREPARO DO TERRENO 3%-DESGASTE DE FERRAMENTAS E EPI | 9 |  | m² | 1 |  | 22.82 | 22.82
Insumo | 00710 | EMOP | GRAMA EM PLACAS, TIPO BATATAIS, COM TRAN SPORTE | Material |  | m² | 1.02 | 0 | 13.6 | 13.872
Insumo | 01901 | EMOP | MAO-DE-OBRA DE SERVENTE PARA SERVICOS DE CONSERVACAO, INCLUSIVE ENCARGOS SOCIAIS | Mão de Obra |  | H | 0.5 | 3 | 17.38 | 8.9507
[5 empty] | MO sem LS => | 8.95 | LS => | 0 | MO com LS => | 8.9507
[5 empty] | Valor do BDI => | 4.53 |  | Valor com BDI => |  | 27.3527
[7 empty] | Quant. => | 847,89 | Preço Total => | 23189.79
7.2 | Código | Banco | Descrição | Tipo |  | Und | Quant. | Porcent. | Valor Unit | Total
Composição | 09.006.0030-0 | EMOP | ATERRO COM TERRA PRETA VEGETAL,PARA EXECUCAO DE GRAMADOS 3%-DESGASTE DE FERRAMENTAS E EPI | 9 |  | m³ | 1 |  | 393.04 | 393.04
Insumo | 00717 | EMOP | TERRA PRETA SIMPLES | Material |  | m³ | 1.155 | 0 | 300 | 346.5
Insumo | 01901 | EMOP | MAO-DE-OBRA DE SERVENTE PARA SERVICOS DE CONSERVACAO, INCLUSIVE ENCARGOS SOCIAIS | Mão de Obra |  | H | 2.6 | 3 | 17.38 | 46.5436
[5 empty] | MO sem LS => | 46.54 | LS => | 0 | MO com LS => | 46.5436
[5 empty] | Valor do BDI => | 78.01 |  | Valor com BDI => |  | 471.0536
[7 empty] | Quant. => | 84,79 | Preço Total => | 39940.32
8 |  |  | FUNDAÇÃO | [6 empty] | 1898245.88
8.1 | Código | Banco | Descrição | Tipo |  | Und | Quant. | Porcent. | Valor Unit | Total
Composição | 96619 | SINAPI | LASTRO DE CONCRETO MAGRO, APLICADO EM BLOCOS DE COROAMENTO OU SAPATAS, ESPESSURA DE 5 CM. AF_01/2024 | Lastro |  | m² | 1 |  | 46.38 | 46.38
Composição Auxiliar | 88309 | SINAPI | PEDREIRO COM ENCARGOS COMPLEMENTARES | Livro SINAPI: Cálculos e Parâmetros |  | H | 0.33905 | 0 | 41.0645 | 13.9229
Composição Auxiliar | 88316 | SINAPI | SERVENTE COM ENCARGOS COMPLEMENTARES | Livro SINAPI: Cálculos e Parâmetros |  | H | 0.12265 | 0 | 31.896 | 3.912
Composição Auxiliar | 94968 | SINAPI | CONCRETO MAGRO PARA LASTRO, TRAÇO 1:4,5:4,5 (EM MASSA SECA DE CIMENTO/ AREIA MÉDIA/ BRITA 1) - PREPARO MECÂNICO COM BETONEIRA 600 L. AF_05/2021 | Produção de Concreto |  | m³ | 0.069 | 0 | 413.7777 | 28.5507
[5 empty] | MO sem LS => | 18.88 | LS => | 0.01 | MO com LS => | 18.8876
[5 empty] | Valor do BDI => | 9.2 |  | Valor com BDI => |  | 55.5856
[7 empty] | Quant. => | 144,91 | Preço Total => | 8054.09
8.2 | Código | Banco | Descrição | Tipo |  | Und | Quant. | Porcent. | Valor Unit | Total
Composição | 11.009.0120-1 | EMOP | BARRA DE ACO CA-50,C/SALIENCIA OU MOSSA,COEFICIENTE CONFORMA CAO SUPERFICIAL MINIMO (ADERENCIA) IGUAL A 1,5,DIAM.6,3MM,DE STINADA A ARMADURA DE CONCRETO ARMADO,COMPREEND.10% DE PERDA S DE PONTAS E ARAME 18.FORN.CORTE,DOBRAGEM,MONTAGEM E COLOC. ACO NAS FORMAS C/AUXILIO DE EQUIPAMENTOS,INCL.TRANSPORTE HOR IZONTAL E VERTICAL C/EQUIPAMENTOS,P/ESTRUT.PONTES E VIADUTOS 3%-DESGASTE DE FERRAMENTAS E EPI | 11 |  | KG | 1 |  | 14.7 | 14.7
Composição Auxiliar | 19.004.0054-2 | EMOP | GUINDASTE SOBRE RODAS,CAPACIDADE DE 15T,RAIO DE CURVA DE 4,6 5M,LANCA TELESCOPICA DE ACIONAMENTO HIDRAULICO COM 7,60M RET RAIDA E 18,30M ESTENDIDA,INCLUSIVE OPERADOR E AUXILIAR 50%-FILTRO | 19 |  | H | 0.001 | 0 | 553.4658 | 0.55347
Composição Auxiliar | 19.004.0004-2 | EMOP | CAMINHAO COM CARROCERIA FIXA,NO TOCO,CAPACIDADE DE 7,5T,INCL USIVE MOTORISTA 50%-FILTRO 15%-SEGURO TOTAL | 19 |  | H | 0.0011 | 0 | 203.7581 | 0.22413
Composição Auxiliar | 19.004.0080-2 | EMOP | GUINDAUTO COM CAPACIDADE MAXIMA DE CARGA EM TORNO DE 3,5T A APROXIMADAMENTE 2,00M E ALCANCE MAXIMO VERTICAL(DO SOLO)A AP ROXIMADAMENTE 7,00M,ANGULO DE GIRO DE 180º,MONTADO SOBRE CHA SSIS DE CAMINHAO,EXCLUSIVE ESTE.SAO CONSIDERADOS DOIS AJUDAN TES,EXCLUSIVE OPERADOR QUE E CONSIDERADO O MOTORISTA DO CAMI NHAO | 19 |  | H | 0.0011 | 0 | 68.7505 | 0.075626
Insumo | 01999 | EMOP | MAO-DE-OBRA DE SERVENTE DA CONSTRUCAO CI VIL, INCLUSIVE ENCARGOS SOCIAIS | Mão de Obra |  | H | 0.12 | 3 | 21.3 | 2.6327
Insumo | 00004 | EMOP | ARAME RECOZIDO Nº 18 | Material |  | KG | 0.03 | 0 | 15.44 | 0.4632
Insumo | 06211 | EMOP | ACO CA-50, ESTIRADO, PRECO DE FABRICA, N O DIAMETRO DE 06,3MM | Material |  | KG | 1.1 | 0 | 6.47 | 7.117
Insumo | 01998 | EMOP | MAO-DE-OBRA DE ARMADOR DE CONCRETO ARMAD O, INCLUSIVE ENCARGOS SOCIAIS | Mão de Obra |  | H | 0.12 | 3 | 29.47 | 3.6425
[5 empty] | MO sem LS => | 6.4 | LS => | 0.01 | MO com LS => | 6.4088
[5 empty] | Valor do BDI => | 2.91 |  | Valor com BDI => |  | 17.6186
[7 empty] | Quant. => | 4.604,01 | Preço Total => | 81076.61
8.3 | Código | Banco | Descrição | Tipo |  | Und | Quant. | Porcent. | Valor Unit | Total
Composição | 11.009.0122-1 | EMOP | BARRA ACO CA-50,C/SALIENCIA OU MOSSA,COEFICIENTE CONFORMACAO SUPERFICIAL MINIMO (ADERENCIA) IGUAL A 1,5,DIAM. 8 A 12,5MM ,DESTINADA ARMADURA CONCRETO ARMADO,COMPREENDENDO 10% PERDAS DE PONTAS E ARAME 18.FORN.CORTE,DOBRAGEM,MONTAGEM E COLOC. ACO NAS FORMAS C/AUXILIO EQUIPAMENTOS,INCL.TRANSP.HORIZONTAL E VERTICAL C/EQUIPAMENTOS,P/ESTRUTURAS DE PONTES E VIADUTOS 3%-DESGASTE DE FERRAMENTAS E EPI | 11 |  | KG | 1 |  | 14 | 14
Composição Auxiliar | 19.004.0054-2 | EMOP | GUINDASTE SOBRE RODAS,CAPACIDADE DE 15T,RAIO DE CURVA DE 4,6 5M,LANCA TELESCOPICA DE ACIONAMENTO HIDRAULICO COM 7,60M RET RAIDA E 18,30M ESTENDIDA,INCLUSIVE OPERADOR E AUXILIAR 50%-FILTRO | 19 |  | H | 0.001 | 0 | 553.4658 | 0.55347
Composição Auxiliar | 19.004.0080-2 | EMOP | GUINDAUTO COM CAPACIDADE MAXIMA DE CARGA EM TORNO DE 3,5T A APROXIMADAMENTE 2,00M E ALCANCE MAXIMO VERTICAL(DO SOLO)A AP ROXIMADAMENTE 7,00M,ANGULO DE GIRO DE 180º,MONTADO SOBRE CHA SSIS DE CAMINHAO,EXCLUSIVE ESTE.SAO CONSIDERADOS DOIS AJUDAN TES,EXCLUSIVE OPERADOR QUE E CONSIDERADO O MOTORISTA DO CAMI NHAO | 19 |  | H | 0.0011 | 0 | 68.7505 | 0.075626
Composição Auxiliar | 19.004.0004-2 | EMOP | CAMINHAO COM CARROCERIA FIXA,NO TOCO,CAPACIDADE DE 7,5T,INCL USIVE MOTORISTA 50%-FILTRO 15%-SEGURO TOTAL | 19 |  | H | 0.0011 | 0 | 203.7581 | 0.22413
Composição Auxiliar | 11.009.0014-1 | EMOP | BARRA DE ACO CA-50,COM SALIENCIA OU MOSSA,COEFICIENTE DE CON FORMACAO SUPERFICIAL MINIMO (ADERENCIA) IGUAL A 1,5,DIAMETRO DE 8 A 12,5MM,DESTINADA A ARMADURA DE CONCRETO ARMADO,10% DE PERDAS DE PONTAS E ARAME 18.FORNECIMENTO | 11 |  | KG | 1 | 0 | 7.6597 | 7.6597
Insumo | 01998 | EMOP | MAO-DE-OBRA DE ARMADOR DE CONCRETO ARMAD O, INCLUSIVE ENCARGOS SOCIAIS | Mão de Obra |  | H | 0.105 | 3 | 29.47 | 3.1872
Insumo | 01999 | EMOP | MAO-DE-OBRA DE SERVENTE DA CONSTRUCAO CI VIL, INCLUSIVE ENCARGOS SOCIAIS | Mão de Obra |  | H | 0.105 | 3 | 21.3 | 2.3036
[5 empty] | MO sem LS => | 5.62 | LS => | 0 | MO com LS => | 5.6244
[5 empty] | Valor do BDI => | 2.77 |  | Valor com BDI => |  | 16.7737
[7 empty] | Quant. => | 12.179,79 | Preço Total => | 204255.07
8.4 | Código | Banco | Descrição | Tipo |  | Und | Quant. | Porcent. | Valor Unit | Total
Composição | 11.009.0124-1 | EMOP | BARRA ACO CA-50,C/SALIENCIA OU MOSSA,COEFICIENTE CONFORMACAO SUPERFICIAL MINIMO (ADERENCIA) IGUAL A 1,5,DIAM.ACIMA DE 12 ,5MM,DESTINADA ARMADURA CONCRETO ARMADO,COMPREEND.10% PERDAS DE PONTAS E ARAME 18.FORN.CORTE,DOBRAGEM,MONTAGEM E COLOC.A CO NAS FORMAS C/AUXILIO EQUIPAMENTOS,INCL.TRANSPORTE HORIZON TAL E VERTICAL C/EQUIPAMENTOS,P/ESTRUTURAS PONTES E VIADUTOS 3%-DESGASTE DE FERRAMENTAS E EPI | 11 |  | KG | 1 |  | 12.22 | 12.22
Composição Auxiliar | 19.004.0080-2 | EMOP | GUINDAUTO COM CAPACIDADE MAXIMA DE CARGA EM TORNO DE 3,5T A APROXIMADAMENTE 2,00M E ALCANCE MAXIMO VERTICAL(DO SOLO)A AP ROXIMADAMENTE 7,00M,ANGULO DE GIRO DE 180º,MONTADO SOBRE CHA SSIS DE CAMINHAO,EXCLUSIVE ESTE.SAO CONSIDERADOS DOIS AJUDAN TES,EXCLUSIVE OPERADOR QUE E CONSIDERADO O MOTORISTA DO CAMI NHAO | 19 |  | H | 0.0011 | 0 | 68.7505 | 0.075626
Composição Auxiliar | 19.004.0004-2 | EMOP | CAMINHAO COM CARROCERIA FIXA,NO TOCO,CAPACIDADE DE 7,5T,INCL USIVE MOTORISTA 50%-FILTRO 15%-SEGURO TOTAL | 19 |  | H | 0.0011 | 0 | 203.7581 | 0.22413
Composição Auxiliar | 11.009.0015-1 | EMOP | BARRA DE ACO CA-50,COM SALIENCIA OU MOSSA,COEFICIENTE DE CON FORMACAO SUPERFICIAL MINIMO (ADERENCIA) IGUAL A 1,5,DIAMETRO ACIMA DE 12,5MM,DESTINADA A ARMADURA DE CONCRETO ARMADO,10% DE PERDAS DE PONTAS E ARAME 18.FORNECIMENTO | 11 |  | KG | 1 | 0 | 6.6632 | 6.6632
Composição Auxiliar | 19.004.0054-2 | EMOP | GUINDASTE SOBRE RODAS,CAPACIDADE DE 15T,RAIO DE CURVA DE 4,6 5M,LANCA TELESCOPICA DE ACIONAMENTO HIDRAULICO COM 7,60M RET RAIDA E 18,30M ESTENDIDA,INCLUSIVE OPERADOR E AUXILIAR 50%-FILTRO | 19 |  | H | 0.001 | 0 | 553.4658 | 0.55347
Insumo | 01999 | EMOP | MAO-DE-OBRA DE SERVENTE DA CONSTRUCAO CI VIL, INCLUSIVE ENCARGOS SOCIAIS | Mão de Obra |  | H | 0.09 | 3 | 21.3 | 1.9745
Insumo | 01998 | EMOP | MAO-DE-OBRA DE ARMADOR DE CONCRETO ARMAD O, INCLUSIVE ENCARGOS SOCIAIS | Mão de Obra |  | H | 0.09 | 3 | 29.47 | 2.7319
[5 empty] | MO sem LS => | 4.84 | LS => | 0 | MO com LS => | 4.84
[5 empty] | Valor do BDI => | 2.42 |  | Valor com BDI => |  | 14.6428
[7 empty] | Quant. => | 2.579,47 | Preço Total => | 37763.44
8.5 | Código | Banco | Descrição | Tipo |  | Und | Quant. | Porcent. | Valor Unit | Total
Composição | 11.025.0014-0 | EMOP | CONCRETO BOMBEADO,FCK=40MPA,COMPREENDENDO O FORNECIMENTO DE CONCRETO IMPORTADO DE USINA,COLOCACAO NAS FORMAS,ESPALHAMENT O,ADENSAMENTO MECANICO E ACABAMENTO NCARGOS SOCIAIS S SOCIAIS GOS SOCIAIS | 11 |  | m³ | 1 |  | 817.77 | 817.77
Composição Auxiliar | 07.002.0025-1 | EMOP | ARGAMASSA DE CIMENTO E AREIA,NO TRACO 1:3,PREPARO MECANICO 3%-DESGASTE DE FERRAMENTAS E EPI | 7 |  | m³ | 0.0125 | 0 | 475.4772 | 5.9435
Composição Auxiliar | 19.007.0013-4 | EMOP | VIBRADOR DE IMERSAO,TUBO DE 48X480MM,COM MANGOTE DE 5,00M DE COMPRIMENTO,MOTOR ELETRICO,EXCLUSIVE OPERADOR | 19 |  | H | 0.39 | 0 | 0.48244 | 0.18815
Composição Auxiliar | 19.007.0013-2 | EMOP | VIBRADOR DE IMERSAO,TUBO DE 48X480MM,COM MANGOTE DE 5,00M DE COMPRIMENTO,MOTOR ELETRICO,EXCLUSIVE OPERADOR | 19 |  | H | 0.23 | 0 | 1.7755 | 0.40836
Insumo | 02523 | EMOP | INSTALACAO AVULSA DE BOMBA DE CONCRETO | Material |  | m³ | 1 | 0 | 60 | 60
Insumo | 01968 | EMOP | MAO-DE-OBRA DE PEDREIRO, INCLUSIVE ENCAR GOS SOCIAIS | Mão de Obra |  | H | 0.6 | 3 | 29.47 | 18.2125
Insumo | 13495 | EMOP | CONCRETO BOMBEAVEL, UTILIZANDO BRITA 1, DE 40MPA | Material |  | m³ | 1.05 | 0 | 630 | 661.5
Insumo | 01998 | EMOP | MAO-DE-OBRA DE ARMADOR DE CONCRETO ARMAD O, INCLUSIVE ENCARGOS SOCIAIS | Mão de Obra |  | H | 0.6 | 3 | 29.47 | 18.2125
Insumo | 01990 | EMOP | MAO-DE-OBRA DE CARPINTEIRO DE FORMA DE C ONCRETO, INCLUSIVE ENCARGOS SOCIAIS | Mão de Obra |  | H | 0.6 | 3 | 29.47 | 18.2125
Insumo | 01999 | EMOP | MAO-DE-OBRA DE SERVENTE DA CONSTRUCAO CI VIL, INCLUSIVE ENCARGOS SOCIAIS | Mão de Obra |  | H | 1.6 | 3 | 21.3 | 35.1024
[5 empty] | MO sem LS => | 90.58 | LS => | 0.01 | MO com LS => | 90.5897
[5 empty] | Valor do BDI => | 162.32 |  | Valor com BDI => |  | 980.0998
[7 empty] | Quant. => | 182,30 | Preço Total => | 178670.4
8.6 | Código | Banco | Descrição | Tipo |  | Und | Quant. | Porcent. | Valor Unit | Total
Composição | 11.025.0012-0 | EMOP | CONCRETO BOMBEADO,FCK=30MPA,COMPREENDENDO O FORNECIMENTO DE CONCRETO IMPORTADO DE USINA,COLOCACAO NAS FORMAS,ESPALHAMENT O,ADENSAMENTO MECANICO E ACABAMENTO NCARGOS SOCIAIS S SOCIAIS GOS SOCIAIS | 11 |  | m³ | 1 |  | 754.77 | 754.77
Composição Auxiliar | 07.002.0025-1 | EMOP | ARGAMASSA DE CIMENTO E AREIA,NO TRACO 1:3,PREPARO MECANICO 3%-DESGASTE DE FERRAMENTAS E EPI | 7 |  | m³ | 0.0125 | 0 | 475.4772 | 5.9435
Composição Auxiliar | 19.007.0013-2 | EMOP | VIBRADOR DE IMERSAO,TUBO DE 48X480MM,COM MANGOTE DE 5,00M DE COMPRIMENTO,MOTOR ELETRICO,EXCLUSIVE OPERADOR | 19 |  | H | 0.23 | 0 | 1.7755 | 0.40836
Composição Auxiliar | 19.007.0013-4 | EMOP | VIBRADOR DE IMERSAO,TUBO DE 48X480MM,COM MANGOTE DE 5,00M DE COMPRIMENTO,MOTOR ELETRICO,EXCLUSIVE OPERADOR | 19 |  | H | 0.39 | 0 | 0.48244 | 0.18815
Insumo | 01968 | EMOP | MAO-DE-OBRA DE PEDREIRO, INCLUSIVE ENCAR GOS SOCIAIS | Mão de Obra |  | H | 0.6 | 3 | 29.47 | 18.2125
Insumo | 05204 | EMOP | CONCRETO BOMBEAVEL, UTILIZANDO BRITA 1, DE 30MPA | Material |  | m³ | 1.05 | 0 | 570 | 598.5
Insumo | 01999 | EMOP | MAO-DE-OBRA DE SERVENTE DA CONSTRUCAO CI VIL, INCLUSIVE ENCARGOS SOCIAIS | Mão de Obra |  | H | 1.6 | 3 | 21.3 | 35.1024
Insumo | 01998 | EMOP | MAO-DE-OBRA DE ARMADOR DE CONCRETO ARMAD O, INCLUSIVE ENCARGOS SOCIAIS | Mão de Obra |  | H | 0.6 | 3 | 29.47 | 18.2125
Insumo | 01990 | EMOP | MAO-DE-OBRA DE CARPINTEIRO DE FORMA DE C ONCRETO, INCLUSIVE ENCARGOS SOCIAIS | Mão de Obra |  | H | 0.6 | 3 | 29.47 | 18.2125
Insumo | 02523 | EMOP | INSTALACAO AVULSA DE BOMBA DE CONCRETO | Material |  | m³ | 1 | 0 | 60 | 60
[5 empty] | MO sem LS => | 90.58 | LS => | 0.01 | MO com LS => | 90.5897
[5 empty] | Valor do BDI => | 149.82 |  | Valor com BDI => |  | 904.5998
[7 empty] | Quant. => | 0,42 | Preço Total => | 379.92
8.7 | Código | Banco | Descrição | Tipo |  | Und | Quant. | Porcent. | Valor Unit | Total
Composição | 11.005.0015-0 | EMOP | FORMAS DE CHAPAS DE MADEIRA COMPENSADA,DE 20MM DE ESPESSURA, PLASTIFICADAS,SERVINDO 2 VEZES,E MADEIRA AUXILIAR SERVINDO 3 VEZES,INCLUSIVE FORNECIMENTO E DESMOLDAGEM,EXCLUSIVE ESCORA MENTO 3%-DESGASTE DE FERRAMENTAS E EPI | 11 |  | m² | 1 |  | 133.36 | 133.36
Composição Auxiliar | 54.001.0178-1 | EMOP | PINUS EM PECAS DE 2,50X22,50CM, (1"X9") | 54 |  | M | 0.34 | 0 | 8.6118 | 2.928
Composição Auxiliar | 17.025.0040-1 | EMOP | PINTURA COM EMULSAO OLEOSA PARA DESMOLDAGEM DE FORMAS DE MAD EIRA,EM DUAS DEMAOS 3%-DESGASTE DE FERRAMENTAS E EPI | 17 |  | m² | 1 | 0 | 4.0377 | 4.0377
Insumo | 00453 | EMOP | PREGO COM OU SEM CABECA, EM CAIXAS DE 50 KG, OU QUANTIDADES EQUIVALENTES, Nº12X12 A 18X30 | Material |  | KG | 0.2 | 0 | 15.35 | 3.07
Insumo | 00349 | EMOP | PINUS, EM PECAS DE 2,50X30,00CM (1"X12") - GRUPOS:I,II,III E IV, DA TABELA CLASS IFICATORIA MUNICIPAL DE ESPECIFICACOES D E PRODUTOS MADEIREIROS DO MUNICIPIO RJ | Material |  | M | 0.25 | 0 | 12.67 | 3.1675
Insumo | 01990 | EMOP | MAO-DE-OBRA DE CARPINTEIRO DE FORMA DE C ONCRETO, INCLUSIVE ENCARGOS SOCIAIS | Mão de Obra |  | H | 2 | 3 | 29.47 | 60.7082
Insumo | 01999 | EMOP | MAO-DE-OBRA DE SERVENTE DA CONSTRUCAO CI VIL, INCLUSIVE ENCARGOS SOCIAIS | Mão de Obra |  | H | 1 | 3 | 21.3 | 21.939
Insumo | 00288 | EMOP | CHAPA DE MADEIRA COMPENSADA, PLASTIFICAD A, COM ESPESSURA DE 20MM | Material |  | m² | 0.575 | 0 | 65.25 | 37.5187
[5 empty] | MO sem LS => | 85.93 | LS => | 0.01 | MO com LS => | 85.9381
[5 empty] | Valor do BDI => | 26.47 |  | Valor com BDI => |  | 159.8392
[7 empty] | Quant. => | 1.421,79 | Preço Total => | 227244.69
8.8 | Código | Banco | Descrição | Tipo |  | Und | Quant. | Porcent. | Valor Unit | Total
Composição | COMP_SAQUA_119 - O | Próprio | ESTACA RAIZ, DIÂMETRO DE 40 CM, SEM PRESENÇA DE ROCHA. REF: SINAPI (102647) | Estacas Raiz |  | M | 1 |  | 548.55 | 548.55
Composição Auxiliar | 90776 | SINAPI | ENCARREGADO GERAL COM ENCARGOS COMPLEMENTARES | Livro SINAPI: Cálculos e Parâmetros |  | H | 0.3694 | 0 | 52.8169 | 19.5106
Composição Auxiliar | 102976 | SINAPI | PERFURATRIZ ROTATIVA SOBRE ESTEIRA, TORQUE MAXIMO 2500 KGM, POTENCIA 110 HP, MOTOR DIESEL- CHP DIURNO. AF_05/2017 | Custos Horários Produtivo e Improdutivo dos Equipamentos |  | CHP | 0.1749 | 0 | 310.324 | 54.2757
Composição Auxiliar | 90643 | SINAPI | BOMBA TRIPLEX, PARA INJEÇÃO DE NATA DE CIMENTO, VAZÃO MÁXIMA DE 100 LITROS/MINUTO, PRESSÃO MÁXIMA DE 70 BAR - CHP DIURNO. AF_06/2015 | Custos Horários Produtivo e Improdutivo dos Equipamentos |  | CHP | 0.0311 | 0 | 27.3535 | 0.85069
Composição Auxiliar | 90778 | SINAPI | ENGENHEIRO CIVIL DE OBRA PLENO COM ENCARGOS COMPLEMENTARES | Livro SINAPI: Cálculos e Parâmetros |  | H | 0.0616 | 0 | 156.9902 | 9.6706
Composição Auxiliar | 102975 | SINAPI | PERFURATRIZ ROTATIVA SOBRE ESTEIRA, TORQUE MAXIMO 2500 KGM, POTENCIA 110 HP, MOTOR DIESEL - CHI DIURNO. AF_05/2017 | Custos Horários Produtivo e Improdutivo dos Equipamentos |  | CHI | 0.1945 | 0 | 169.4274 | 32.9536
Composição Auxiliar | 105515 | SINAPI | ARGAMASSA TRAÇO 1:1,93 (EM VOLUME DE CIMENTO E AREIA MÉDIA ÚMIDA), FCK 20MPA, PREPARO MECÂNICO COM MISTURADOR DUPLO HORIZONTAL DE ALTA TURBULÊNCIA. AF_03/2020 | Argamassas |  | m³ | 0.242 | 0 | 852.1288 | 206.2152
Composição Auxiliar | 90650 | SINAPI | BOMBA CENTRÍFUGA MONOESTÁGIO COM MOTOR ELÉTRICO MONOFÁSICO, POTÊNCIA 15 HP, DIÂMETRO DO ROTOR 173 MM, HM/Q = 30 MCA / 90 M3/H A 45 MCA / 55 M3/H - CHP DIURNO. AF_06/2015 | Custos Horários Produtivo e Improdutivo dos Equipamentos |  | CHP | 0.0949 | 0 | 12.687 | 1.204
Composição Auxiliar | 90651 | SINAPI | BOMBA CENTRÍFUGA MONOESTÁGIO COM MOTOR ELÉTRICO MONOFÁSICO, POTÊNCIA 15 HP, DIÂMETRO DO ROTOR 173 MM, HM/Q = 30 MCA / 90 M3/H A 45 MCA / 55 M3/H - CHI DIURNO. AF_06/2015 | Custos Horários Produtivo e Improdutivo dos Equipamentos |  | CHI | 0.2746 | 0 | 0.87665 | 0.24073
Composição Auxiliar | 95584 | SINAPI | MONTAGEM DE ARMADURA TRANSVERSAL DE ESTACAS DE SEÇÃO CIRCULAR, DIÂMETRO = 6,30 MM. AF_09/2021_PS | Armação de Estacas |  | KG | 0.9621 | 0 | 16.7916 | 16.1552
Composição Auxiliar | 88316 | SINAPI | SERVENTE COM ENCARGOS COMPLEMENTARES | Livro SINAPI: Cálculos e Parâmetros |  | H | 1.108 | 0 | 31.896 | 35.3408
Composição Auxiliar | 95580 | SINAPI | MONTAGEM DE ARMADURA DE ESTACAS, DIÂMETRO = 20,0 MM. AF_09/2021_PS | Armação de Estacas |  | KG | 14.796 | 0 | 10.8897 | 161.1233
Composição Auxiliar | 90644 | SINAPI | BOMBA TRIPLEX, PARA INJEÇÃO DE NATA DE CIMENTO, VAZÃO MÁXIMA DE 100 LITROS/MINUTO, PRESSÃO MÁXIMA DE 70 BAR - CHI DIURNO. AF_06/2015 | Custos Horários Produtivo e Improdutivo dos Equipamentos |  | CHI | 0.45 | 0 | 7.813 | 3.5159
Insumo | 00009875 | SINAPI | TUBO PVC, SOLDAVEL, DE 50 MM, AGUA FRIA (NBR-5648) | Material |  | M | 0.0083 | 0 | 16.09 | 0.13355
Insumo | 00044480 | SINAPI | TARIFA "A" ENTRE 0 E 20M3 FORNECIMENTO D'AGUA | Franquia |  | m³ | 0.289 | 0 | 21.95 | 6.3435
Insumo | 00041987 | SINAPI | TUBO DE REVESTIMENTO, EM ACO, CORPO SCHEDULE 40, PONTEIRA SCHEDULE 80, ROSQUEAVEL E SEGMENTADO PARA PERFURACAO, DIAMETRO 14" (400 MM) | Material |  | M | 0.0002 | 0 | 5096.11 | 1.0192
[5 empty] | MO sem LS => | 121.77 | LS => | 0 | MO com LS => | 121.7746
[5 empty] | Valor do BDI => | 108.88 |  | Valor com BDI => |  | 657.4325
[7 empty] | Quant. => | 1.570,00 | Preço Total => | 1032165.1
8.9 | Código | Banco | Descrição | Tipo |  | Und | Quant. | Porcent. | Valor Unit | Total
Composição | 10.012.0160-0 | EMOP | ARRASAMENTO DE ESTACA RAIZ DE 12" A 16" DE DIAMETRO AIS | 10 |  | UN | 1 |  | 476.78 | 476.78
Insumo | 01943 | EMOP | MAO-DE-OBRA DE AJUDANTE DE SOLDADOR, INC LUSIVE ENCARGOS SOCIAIS | Mão de Obra |  | H | 7.1 | 3 | 22.44 | 164.1037
Insumo | 01968 | EMOP | MAO-DE-OBRA DE PEDREIRO, INCLUSIVE ENCAR GOS SOCIAIS | Mão de Obra |  | H | 5.6 | 3 | 29.47 | 169.983
Insumo | 00165 | EMOP | OXIGENIO, EM GARRAFAS DE 9,3M3 | Material |  | m³ | 0.92 | 0 | 12.36 | 11.3712
Insumo | 00171 | EMOP | ACETILENO EM CILINDRO DE 9KG | Material |  | KG | 1.2 | 0 | 109.44 | 131.328
[5 empty] | MO sem LS => | 334.08 | LS => | 0.01 | MO com LS => | 334.0867
[5 empty] | Valor do BDI => | 94.64 |  | Valor com BDI => |  | 571.4259
[7 empty] | Quant. => | 215,00 | Preço Total => | 122855.3
8.10 | Código | Banco | Descrição | Tipo |  | Und | Quant. | Porcent. | Valor Unit | Total
Composição | 01.001.0150-0 | EMOP | CONTROLE TECNOLOGICO DE OBRAS EM CONCRETO ARMADO CONSIDERAND O APENAS O CONTROLE DO CONCRETO E CONSTANDO DE COLETA,MOLDAG EM E CAPEAMENTO DE CORPOS DE PROVA,TRANSPORTE ATE 50KM,ENSAI OS DE RESISTENCIA A COMPRESSAO AOS 3, 7 E 28 DIAS E "SLUMP T EST",MEDIDO POR M3 DE CONCRETO COLOCADO NAS FORMAS | 1 |  | m³ | 1 |  | 26.4 | 26.4
Composição Auxiliar | 58.002.0331-1 | EMOP | MOLDAGEM E COLETA DE CORPO DE PROVA DE CONCRETO,EXEC.POR FIR | 58 |  | UN | 0.12 | 0 | 74.1763 | 8.9012
Composição Auxiliar | 55.100.0002-1 | EMOP | COMPOSICAO BASICA - ENSAIO DE LABORATORIO 33,9%-ASSISTENCIA TECNICA (30%) E DESGASTE DE FERRAMENTAS E EPI (3%) | 55 |  | UN | 0.1 | 0 | 175.0476 | 17.5048
[5 empty] | MO sem LS => | 15.29 | LS => | 0.01 | MO com LS => | 15.299
[5 empty] | Valor do BDI => | 5.24 |  | Valor com BDI => |  | 31.6459
[7 empty] | Quant. => | 182,72 | Preço Total => | 5781.26
9 |  |  | ESTRUTURAS EM GERAL | [6 empty] | 3754814.63
9.1 | Código | Banco | Descrição | Tipo |  | Und | Quant. | Porcent. | Valor Unit | Total
Composição | 11.016.0100-0 | EMOP | ESTRUTURA METALICA,COM ACO ASTM A-572,PARA ESTRUTURA DE EDIF ICACOES,PILARES,VIGAS PRINCIPAIS E SECUNDARIAS,ESCADAS,PATAM ARES E CHAPAS DAS BASES DA FUNDACAO,PERDAS E PINTURA DE TRAT AMENTO,INCLUSIVE FORNECIMENTO DE TODOS OS MATERIAIS PARA LIG ACOES E FIXACOES E MONTAGEM OS PRESSAO, CONST.NAVAIS, ACOS FUND.ACOS DESC.C/DIAM.4MM NHO PADRAO, BORDAS UNIV., PRECO DE USINA, C/ESPES. 09,5MM IS AIS , INCLUSIVE ENCARGOS SOCIAIS 31CV (CP) 31CV (CI) OCIAIS X2.1/2") BOZZI OU SIMILAR | 11 |  | KG | 1 |  | 38.95 | 38.95
Composição Auxiliar | 19.004.0056-2 | EMOP | GUINDASTE ARTICULADO,SOBRE CAMINHAO DIESEL(INCLUSIVE ESTE),M OMENTO MAXIMO DE ELEVACAO 30TXM E CAPACIDADE MAXIMA DE ELEVA CAO 8,5T A 3,4M,INCLUSIVE OPERADOR E AUXILIAR -4, GRAU SAE 20W-40 CIDADE DE 12T OMPACTADOR LEVE...), INCLUSIVE ENCARGOS SOCIAIS ENCARGOS SOCIAIS MAX. VERTICAL DO SOLO DE APROX. 17,0M, EXCLUSIVE CHASSIS | 19 |  | H | 0.0021 | 0 | 332.1637 | 0.69754
Composição Auxiliar | 19.004.0056-4 | EMOP | GUINDASTE ARTICULADO,SOBRE CAMINHAO DIESEL(INCLUSIVE ESTE),M OMENTO MAXIMO DE ELEVACAO 30TXM E CAPACIDADE MAXIMA DE ELEVA CAO 8,5T A 3,4M,INCLUSIVE OPERADOR E AUXILIAR CIDADE DE 12T OMPACTADOR LEVE...), INCLUSIVE ENCARGOS SOCIAIS ENCARGOS SOCIAIS MAX. VERTICAL DO SOLO DE APROX. 17,0M, EXCLUSIVE CHASSIS | 19 |  | H | 0.0109 | 0 | 126.1071 | 1.3746
Insumo | 01935 | EMOP | MAO-DE-OBRA DE SOLDADOR INDUSTRIAL, INCL USIVE ENCARGOS SOCIAIS | Mão de Obra |  | H | 0.02 | 3 | 31.72 | 0.65343
Insumo | 06021 | EMOP | FUNDO ANTICORROSIVO DE SECAGEM RAPIDA LA RANJA | Material |  | GL | 0.003 | 0 | 63.73 | 0.19119
Insumo | 10920 | EMOP | PARAFUSO FRANCES DE FERRO GALVANIZADO,C/ PORCA, MEDINDO (5/8"X2.1/2") | Material |  | UN | 0.003 | 0 | 4.74 | 0.01422
Insumo | 06912 | EMOP | MAO-DE-OBRA DE ENCARREGADO DE MONTAGEM, INCLUSIVE ENCARGOS SOCIAIS | Mão de Obra |  | H | 0.02 | 3 | 40.71 | 0.83863
Insumo | 00247 | EMOP | ELETRODO P/SOLDA ACO (AWS E-7018), IND.P /ESTRUT.RIGIDAS, VASOS PRESSAO, CONST.NA VAIS, ACOS FUND.ACOS DESC.C/DIAM.4MM | Material |  | KG | 0.049 | 0 | 25.74 | 1.2613
Insumo | 01943 | EMOP | MAO-DE-OBRA DE AJUDANTE DE SOLDADOR, INC LUSIVE ENCARGOS SOCIAIS | Mão de Obra |  | H | 0.1 | 3 | 22.44 | 2.3113
Insumo | 13537 | EMOP | RETIFICADORA DE SOLDA ELETRICA DE 430A, MODELO TRR 2600, BANBOZZI OU SIMILAR | Equipamento |  | UN | 3e-05 | 0 | 7978.96 | 0.23937
Insumo | 00632 | EMOP | CHAPA DE ACO CARBONO, P/USOS GERAIS, LAM INADA A QUENTE, TAMANHO PADRAO, BORDAS U NIV., PRECO DE USINA, C/ESPES. 09,5MM | Material |  | KG | 0.014 | 10 | 6.4015 | 0.098583
Insumo | 13491 | EMOP | PERFIL DE ACO ASTM A-572-NBR7007 | Material |  | KG | 0.986 | 10 | 19.8023 | 21.4776
Insumo | 01975 | EMOP | MAO-DE-OBRA DE MONTADOR A (MONTAGEM DE E STRUTURAS METALICAS), INCLUSIVE ENCARGOS SOCIAIS | Mão de Obra |  | H | 0.3 | 3 | 31.72 | 9.8015
[5 empty] | MO sem LS => | 14.41 | LS => | 0.01 | MO com LS => | 14.4181
[5 empty] | Valor do BDI => | 7.73 |  | Valor com BDI => |  | 46.6892
[7 empty] | Quant. => | 3.850,87 | Preço Total => | 179758.61
9.2 | Código | Banco | Descrição | Tipo |  | Und | Quant. | Porcent. | Valor Unit | Total
Composição | ET 40.05.0109 | SCO | Tela de aco soldada Telcon Q-196 ou similar, com malha de (10x10)cm, CA-60, com diametro de 5mm e 3,11Kg/m2. Fornecimento e colocacao. | ET |  | m² | 1 |  | 24.84 | 24.84
Insumo | MOD002450 | SCO | Servente | Mão de Obra |  | h | 0.04 | 0 | 25.93 | 1.0372
Insumo | MAT133600 | SCO | Tela tipo Q-196, Telcon ou similar | Material |  | m² | 1 | 0 | 23.78 | 23.78
Insumo | EVE000050 | SCO | 3% incidente sobre mao de obra direta com Encargos Sociais para cobrir despesas relativa a equipamentos de protecao individual, uniformes e ferramentas | Outros |  | % | 1.0372 | 3 | 1 | 0.031116
[5 empty] | MO sem LS => | 1.03 | LS => | 0.01 | MO com LS => | 1.0372
[5 empty] | Valor do BDI => | 4.93 |  | Valor com BDI => |  | 29.7772
[7 empty] | Quant. => | 3.555,71 | Preço Total => | 105853.48
9.3 | Código | Banco | Descrição | Tipo |  | Und | Quant. | Porcent. | Valor Unit | Total
Composição | COMP_SAQUA_76 - O | Próprio | TELA DE ACO SOLDADA TELCON Q-75 REF: SCO (ET 40.05.0109) | FUES - FUNDAÇÕES E ESTRUTURAS |  | m² | 1 |  | 24.14 | 24.14
Insumo | EVE000050 | SCO | 3% incidente sobre mao de obra direta com Encargos Sociais para cobrir despesas relativa a equipamentos de protecao individual, uniformes e ferramentas | Outros |  | % | 1.0372 | 0 | 1 | 0
Insumo | MOD002450 | SCO | Servente | Mão de Obra |  | h | 0.04 | 0 | 25.93 | 1.0372
Insumo | MAT133400 | SCO | Tela tipo Q-75, Telcon ou similar | Material |  | m² | 1 | 0 | 20 | 20
[5 empty] | MO sem LS => | 1.03 | LS => | 0.01 | MO com LS => | 1.0372
[5 empty] | Valor do BDI => | 4.79 |  | Valor com BDI => |  | 28.9388
[7 empty] | Quant. => | 101,82 | Preço Total => | 2945.65
9.4 | Código | Banco | Descrição | Tipo |  | Und | Quant. | Porcent. | Valor Unit | Total
Composição | 11.005.0015-0 | EMOP | FORMAS DE CHAPAS DE MADEIRA COMPENSADA,DE 20MM DE ESPESSURA, PLASTIFICADAS,SERVINDO 2 VEZES,E MADEIRA AUXILIAR SERVINDO 3 VEZES,INCLUSIVE FORNECIMENTO E DESMOLDAGEM,EXCLUSIVE ESCORA MENTO 3%-DESGASTE DE FERRAMENTAS E EPI | 11 |  | m² | 1 |  | 133.36 | 133.36
Composição Auxiliar | 54.001.0178-1 | EMOP | PINUS EM PECAS DE 2,50X22,50CM, (1"X9") | 54 |  | M | 0.34 | 0 | 8.6118 | 2.928
Composição Auxiliar | 17.025.0040-1 | EMOP | PINTURA COM EMULSAO OLEOSA PARA DESMOLDAGEM DE FORMAS DE MAD EIRA,EM DUAS DEMAOS 3%-DESGASTE DE FERRAMENTAS E EPI | 17 |  | m² | 1 | 0 | 4.0377 | 4.0377
Insumo | 00453 | EMOP | PREGO COM OU SEM CABECA, EM CAIXAS DE 50 KG, OU QUANTIDADES EQUIVALENTES, Nº12X12 A 18X30 | Material |  | KG | 0.2 | 0 | 15.35 | 3.07
Insumo | 00349 | EMOP | PINUS, EM PECAS DE 2,50X30,00CM (1"X12") - GRUPOS:I,II,III E IV, DA TABELA CLASS IFICATORIA MUNICIPAL DE ESPECIFICACOES D E PRODUTOS MADEIREIROS DO MUNICIPIO RJ | Material |  | M | 0.25 | 0 | 12.67 | 3.1675
Insumo | 01990 | EMOP | MAO-DE-OBRA DE CARPINTEIRO DE FORMA DE C ONCRETO, INCLUSIVE ENCARGOS SOCIAIS | Mão de Obra |  | H | 2 | 3 | 29.47 | 60.7082
Insumo | 01999 | EMOP | MAO-DE-OBRA DE SERVENTE DA CONSTRUCAO CI VIL, INCLUSIVE ENCARGOS SOCIAIS | Mão de Obra |  | H | 1 | 3 | 21.3 | 21.939
Insumo | 00288 | EMOP | CHAPA DE MADEIRA COMPENSADA, PLASTIFICAD A, COM ESPESSURA DE 20MM | Material |  | m² | 0.575 | 0 | 65.25 | 37.5187
[5 empty] | MO sem LS => | 85.93 | LS => | 0.01 | MO com LS => | 85.9381
[5 empty] | Valor do BDI => | 26.47 |  | Valor com BDI => |  | 159.8392
[7 empty] | Quant. => | 10.001,80 | Preço Total => | 1598587.69
9.5 | Código | Banco | Descrição | Tipo |  | Und | Quant. | Porcent. | Valor Unit | Total
Composição | 040943 | SBC | FORMA COMPENS.PLASTIF.17MM LAJE NERVUR C/REAPROV.8X + CUBETA | ESTRUTURA |  | m² | 1 |  | 119.55 | 119.55
Insumo | 001350 | SBC | PONTALETE 7,5x7,5cm (3x3"") PERNA/BARROTE/ESTRONCA | Material |  | M | 0.6775 | 0 | 8.71 | 5.901
Insumo | 008419 | SBC | DESMOLDANTE LIQUIDO P/FORMAS ESTRUTURAIS (L=75m2) | Material |  | L | 0.08 | 0 | 16.46 | 1.3168
Insumo | 008627 | SBC | CHAPA DE COMPENSADO PLASTIFICADO 17mm 2,20x1,10m (2,42m2) | Material |  | m² | 0.18 | 0 | 68.06 | 12.2508
Insumo | 001274 | SBC | SARRAFO DE PINUS 1"" x 2"" | Material |  | M | 0.8563 | 0 | 1.17 | 1.0019
Insumo | 099350 | SBC | CARPINTEIRO DE FORMAS | Mão de Obra |  | H | 2.503 | 0 | 28.9947 | 72.5738
Insumo | 034571 | SBC | FORMA DE POLIPROPILENO PARA LAJE NERVURADA 61 x 61 x 21 | Material |  | M2/MES | 0.32 | 0 | 10.03 | 3.2096
Insumo | 037402 | SBC | SERRA CIRCULAR MECAN BANCADA MOT.ELETRICO 5CV-H | Material |  | H | 2.87 | 0 | 0.97 | 2.7839
Insumo | 001205 | SBC | PREGO FERRO GALVANIZADO 17x27 (226 un/kg) | Material |  | KG | 0.24 | 0 | 19.99 | 4.7976
Insumo | 099449 | SBC | AJUDANTE DE CARPINTEIRO | Mão de Obra |  | H | 0.766 | 0 | 20.5158 | 15.7151
[5 empty] | MO sem LS => | 88.28 | LS => | 0.01 | MO com LS => | 88.2889
[5 empty] | Valor do BDI => | 23.73 |  | Valor com BDI => |  | 143.2805
[7 empty] | Quant. => | 162,48 | Preço Total => | 23280.13
9.6 | Código | Banco | Descrição | Tipo |  | Und | Quant. | Porcent. | Valor Unit | Total
Composição | 11.009.0120-1 | EMOP | BARRA DE ACO CA-50,C/SALIENCIA OU MOSSA,COEFICIENTE CONFORMA CAO SUPERFICIAL MINIMO (ADERENCIA) IGUAL A 1,5,DIAM.6,3MM,DE STINADA A ARMADURA DE CONCRETO ARMADO,COMPREEND.10% DE PERDA S DE PONTAS E ARAME 18.FORN.CORTE,DOBRAGEM,MONTAGEM E COLOC. ACO NAS FORMAS C/AUXILIO DE EQUIPAMENTOS,INCL.TRANSPORTE HOR IZONTAL E VERTICAL C/EQUIPAMENTOS,P/ESTRUT.PONTES E VIADUTOS 3%-DESGASTE DE FERRAMENTAS E EPI | 11 |  | KG | 1 |  | 14.7 | 14.7
Composição Auxiliar | 19.004.0054-2 | EMOP | GUINDASTE SOBRE RODAS,CAPACIDADE DE 15T,RAIO DE CURVA DE 4,6 5M,LANCA TELESCOPICA DE ACIONAMENTO HIDRAULICO COM 7,60M RET RAIDA E 18,30M ESTENDIDA,INCLUSIVE OPERADOR E AUXILIAR 50%-FILTRO | 19 |  | H | 0.001 | 0 | 553.4658 | 0.55347
Composição Auxiliar | 19.004.0004-2 | EMOP | CAMINHAO COM CARROCERIA FIXA,NO TOCO,CAPACIDADE DE 7,5T,INCL USIVE MOTORISTA 50%-FILTRO 15%-SEGURO TOTAL | 19 |  | H | 0.0011 | 0 | 203.7581 | 0.22413
Composição Auxiliar | 19.004.0080-2 | EMOP | GUINDAUTO COM CAPACIDADE MAXIMA DE CARGA EM TORNO DE 3,5T A APROXIMADAMENTE 2,00M E ALCANCE MAXIMO VERTICAL(DO SOLO)A AP ROXIMADAMENTE 7,00M,ANGULO DE GIRO DE 180º,MONTADO SOBRE CHA SSIS DE CAMINHAO,EXCLUSIVE ESTE.SAO CONSIDERADOS DOIS AJUDAN TES,EXCLUSIVE OPERADOR QUE E CONSIDERADO O MOTORISTA DO CAMI NHAO | 19 |  | H | 0.0011 | 0 | 68.7505 | 0.075626
Insumo | 01999 | EMOP | MAO-DE-OBRA DE SERVENTE DA CONSTRUCAO CI VIL, INCLUSIVE ENCARGOS SOCIAIS | Mão de Obra |  | H | 0.12 | 3 | 21.3 | 2.6327
Insumo | 00004 | EMOP | ARAME RECOZIDO Nº 18 | Material |  | KG | 0.03 | 0 | 15.44 | 0.4632
Insumo | 06211 | EMOP | ACO CA-50, ESTIRADO, PRECO DE FABRICA, N O DIAMETRO DE 06,3MM | Material |  | KG | 1.1 | 0 | 6.47 | 7.117
Insumo | 01998 | EMOP | MAO-DE-OBRA DE ARMADOR DE CONCRETO ARMAD O, INCLUSIVE ENCARGOS SOCIAIS | Mão de Obra |  | H | 0.12 | 3 | 29.47 | 3.6425
[5 empty] | MO sem LS => | 6.4 | LS => | 0.01 | MO com LS => | 6.4088
[5 empty] | Valor do BDI => | 2.91 |  | Valor com BDI => |  | 17.6186
[7 empty] | Quant. => | 19.727,66 | Preço Total => | 347404.09
9.7 | Código | Banco | Descrição | Tipo |  | Und | Quant. | Porcent. | Valor Unit | Total
Composição | 11.009.0122-1 | EMOP | BARRA ACO CA-50,C/SALIENCIA OU MOSSA,COEFICIENTE CONFORMACAO SUPERFICIAL MINIMO (ADERENCIA) IGUAL A 1,5,DIAM. 8 A 12,5MM ,DESTINADA ARMADURA CONCRETO ARMADO,COMPREENDENDO 10% PERDAS DE PONTAS E ARAME 18.FORN.CORTE,DOBRAGEM,MONTAGEM E COLOC. ACO NAS FORMAS C/AUXILIO EQUIPAMENTOS,INCL.TRANSP.HORIZONTAL E VERTICAL C/EQUIPAMENTOS,P/ESTRUTURAS DE PONTES E VIADUTOS 3%-DESGASTE DE FERRAMENTAS E EPI | 11 |  | KG | 1 |  | 14 | 14
Composição Auxiliar | 19.004.0054-2 | EMOP | GUINDASTE SOBRE RODAS,CAPACIDADE DE 15T,RAIO DE CURVA DE 4,6 5M,LANCA TELESCOPICA DE ACIONAMENTO HIDRAULICO COM 7,60M RET RAIDA E 18,30M ESTENDIDA,INCLUSIVE OPERADOR E AUXILIAR 50%-FILTRO | 19 |  | H | 0.001 | 0 | 553.4658 | 0.55347
Composição Auxiliar | 19.004.0080-2 | EMOP | GUINDAUTO COM CAPACIDADE MAXIMA DE CARGA EM TORNO DE 3,5T A APROXIMADAMENTE 2,00M E ALCANCE MAXIMO VERTICAL(DO SOLO)A AP ROXIMADAMENTE 7,00M,ANGULO DE GIRO DE 180º,MONTADO SOBRE CHA SSIS DE CAMINHAO,EXCLUSIVE ESTE.SAO CONSIDERADOS DOIS AJUDAN TES,EXCLUSIVE OPERADOR QUE E CONSIDERADO O MOTORISTA DO CAMI NHAO | 19 |  | H | 0.0011 | 0 | 68.7505 | 0.075626
Composição Auxiliar | 19.004.0004-2 | EMOP | CAMINHAO COM CARROCERIA FIXA,NO TOCO,CAPACIDADE DE 7,5T,INCL USIVE MOTORISTA 50%-FILTRO 15%-SEGURO TOTAL | 19 |  | H | 0.0011 | 0 | 203.7581 | 0.22413
Composição Auxiliar | 11.009.0014-1 | EMOP | BARRA DE ACO CA-50,COM SALIENCIA OU MOSSA,COEFICIENTE DE CON FORMACAO SUPERFICIAL MINIMO (ADERENCIA) IGUAL A 1,5,DIAMETRO DE 8 A 12,5MM,DESTINADA A ARMADURA DE CONCRETO ARMADO,10% DE PERDAS DE PONTAS E ARAME 18.FORNECIMENTO | 11 |  | KG | 1 | 0 | 7.6597 | 7.6597
Insumo | 01998 | EMOP | MAO-DE-OBRA DE ARMADOR DE CONCRETO ARMAD O, INCLUSIVE ENCARGOS SOCIAIS | Mão de Obra |  | H | 0.105 | 3 | 29.47 | 3.1872
Insumo | 01999 | EMOP | MAO-DE-OBRA DE SERVENTE DA CONSTRUCAO CI VIL, INCLUSIVE ENCARGOS SOCIAIS | Mão de Obra |  | H | 0.105 | 3 | 21.3 | 2.3036
[5 empty] | MO sem LS => | 5.62 | LS => | 0 | MO com LS => | 5.6244
[5 empty] | Valor do BDI => | 2.77 |  | Valor com BDI => |  | 16.7737
[7 empty] | Quant. => | 20.830,93 | Preço Total => | 349334.69
9.8 | Código | Banco | Descrição | Tipo |  | Und | Quant. | Porcent. | Valor Unit | Total
Composição | 11.009.0124-1 | EMOP | BARRA ACO CA-50,C/SALIENCIA OU MOSSA,COEFICIENTE CONFORMACAO SUPERFICIAL MINIMO (ADERENCIA) IGUAL A 1,5,DIAM.ACIMA DE 12 ,5MM,DESTINADA ARMADURA CONCRETO ARMADO,COMPREEND.10% PERDAS DE PONTAS E ARAME 18.FORN.CORTE,DOBRAGEM,MONTAGEM E COLOC.A CO NAS FORMAS C/AUXILIO EQUIPAMENTOS,INCL.TRANSPORTE HORIZON TAL E VERTICAL C/EQUIPAMENTOS,P/ESTRUTURAS PONTES E VIADUTOS 3%-DESGASTE DE FERRAMENTAS E EPI | 11 |  | KG | 1 |  | 12.22 | 12.22
Composição Auxiliar | 19.004.0080-2 | EMOP | GUINDAUTO COM CAPACIDADE MAXIMA DE CARGA EM TORNO DE 3,5T A APROXIMADAMENTE 2,00M E ALCANCE MAXIMO VERTICAL(DO SOLO)A AP ROXIMADAMENTE 7,00M,ANGULO DE GIRO DE 180º,MONTADO SOBRE CHA SSIS DE CAMINHAO,EXCLUSIVE ESTE.SAO CONSIDERADOS DOIS AJUDAN TES,EXCLUSIVE OPERADOR QUE E CONSIDERADO O MOTORISTA DO CAMI NHAO | 19 |  | H | 0.0011 | 0 | 68.7505 | 0.075626
Composição Auxiliar | 19.004.0004-2 | EMOP | CAMINHAO COM CARROCERIA FIXA,NO TOCO,CAPACIDADE DE 7,5T,INCL USIVE MOTORISTA 50%-FILTRO 15%-SEGURO TOTAL | 19 |  | H | 0.0011 | 0 | 203.7581 | 0.22413
Composição Auxiliar | 11.009.0015-1 | EMOP | BARRA DE ACO CA-50,COM SALIENCIA OU MOSSA,COEFICIENTE DE CON FORMACAO SUPERFICIAL MINIMO (ADERENCIA) IGUAL A 1,5,DIAMETRO ACIMA DE 12,5MM,DESTINADA A ARMADURA DE CONCRETO ARMADO,10% DE PERDAS DE PONTAS E ARAME 18.FORNECIMENTO | 11 |  | KG | 1 | 0 | 6.6632 | 6.6632
Composição Auxiliar | 19.004.0054-2 | EMOP | GUINDASTE SOBRE RODAS,CAPACIDADE DE 15T,RAIO DE CURVA DE 4,6 5M,LANCA TELESCOPICA DE ACIONAMENTO HIDRAULICO COM 7,60M RET RAIDA E 18,30M ESTENDIDA,INCLUSIVE OPERADOR E AUXILIAR 50%-FILTRO | 19 |  | H | 0.001 | 0 | 553.4658 | 0.55347
Insumo | 01999 | EMOP | MAO-DE-OBRA DE SERVENTE DA CONSTRUCAO CI VIL, INCLUSIVE ENCARGOS SOCIAIS | Mão de Obra |  | H | 0.09 | 3 | 21.3 | 1.9745
Insumo | 01998 | EMOP | MAO-DE-OBRA DE ARMADOR DE CONCRETO ARMAD O, INCLUSIVE ENCARGOS SOCIAIS | Mão de Obra |  | H | 0.09 | 3 | 29.47 | 2.7319
[5 empty] | MO sem LS => | 4.84 | LS => | 0 | MO com LS => | 4.84
[5 empty] | Valor do BDI => | 2.42 |  | Valor com BDI => |  | 14.6428
[7 empty] | Quant. => | 925,49 | Preço Total => | 13549.17
9.9 | Código | Banco | Descrição | Tipo |  | Und | Quant. | Porcent. | Valor Unit | Total
Composição | 11.025.0014-0 | EMOP | CONCRETO BOMBEADO,FCK=40MPA,COMPREENDENDO O FORNECIMENTO DE CONCRETO IMPORTADO DE USINA,COLOCACAO NAS FORMAS,ESPALHAMENT O,ADENSAMENTO MECANICO E ACABAMENTO NCARGOS SOCIAIS S SOCIAIS GOS SOCIAIS | 11 |  | m³ | 1 |  | 817.77 | 817.77
Composição Auxiliar | 07.002.0025-1 | EMOP | ARGAMASSA DE CIMENTO E AREIA,NO TRACO 1:3,PREPARO MECANICO 3%-DESGASTE DE FERRAMENTAS E EPI | 7 |  | m³ | 0.0125 | 0 | 475.4772 | 5.9435
Composição Auxiliar | 19.007.0013-4 | EMOP | VIBRADOR DE IMERSAO,TUBO DE 48X480MM,COM MANGOTE DE 5,00M DE COMPRIMENTO,MOTOR ELETRICO,EXCLUSIVE OPERADOR | 19 |  | H | 0.39 | 0 | 0.48244 | 0.18815
Composição Auxiliar | 19.007.0013-2 | EMOP | VIBRADOR DE IMERSAO,TUBO DE 48X480MM,COM MANGOTE DE 5,00M DE COMPRIMENTO,MOTOR ELETRICO,EXCLUSIVE OPERADOR | 19 |  | H | 0.23 | 0 | 1.7755 | 0.40836
Insumo | 02523 | EMOP | INSTALACAO AVULSA DE BOMBA DE CONCRETO | Material |  | m³ | 1 | 0 | 60 | 60
Insumo | 01968 | EMOP | MAO-DE-OBRA DE PEDREIRO, INCLUSIVE ENCAR GOS SOCIAIS | Mão de Obra |  | H | 0.6 | 3 | 29.47 | 18.2125
Insumo | 13495 | EMOP | CONCRETO BOMBEAVEL, UTILIZANDO BRITA 1, DE 40MPA | Material |  | m³ | 1.05 | 0 | 630 | 661.5
Insumo | 01998 | EMOP | MAO-DE-OBRA DE ARMADOR DE CONCRETO ARMAD O, INCLUSIVE ENCARGOS SOCIAIS | Mão de Obra |  | H | 0.6 | 3 | 29.47 | 18.2125
Insumo | 01990 | EMOP | MAO-DE-OBRA DE CARPINTEIRO DE FORMA DE C ONCRETO, INCLUSIVE ENCARGOS SOCIAIS | Mão de Obra |  | H | 0.6 | 3 | 29.47 | 18.2125
Insumo | 01999 | EMOP | MAO-DE-OBRA DE SERVENTE DA CONSTRUCAO CI VIL, INCLUSIVE ENCARGOS SOCIAIS | Mão de Obra |  | H | 1.6 | 3 | 21.3 | 35.1024
[5 empty] | MO sem LS => | 90.58 | LS => | 0.01 | MO com LS => | 90.5897
[5 empty] | Valor do BDI => | 162.32 |  | Valor com BDI => |  | 980.0998
[7 empty] | Quant. => | 642,02 | Preço Total => | 629237.38
9.10 | Código | Banco | Descrição | Tipo |  | Und | Quant. | Porcent. | Valor Unit | Total
Composição | 11.025.0012-0 | EMOP | CONCRETO BOMBEADO,FCK=30MPA,COMPREENDENDO O FORNECIMENTO DE CONCRETO IMPORTADO DE USINA,COLOCACAO NAS FORMAS,ESPALHAMENT O,ADENSAMENTO MECANICO E ACABAMENTO NCARGOS SOCIAIS S SOCIAIS GOS SOCIAIS | 11 |  | m³ | 1 |  | 754.77 | 754.77
Composição Auxiliar | 07.002.0025-1 | EMOP | ARGAMASSA DE CIMENTO E AREIA,NO TRACO 1:3,PREPARO MECANICO 3%-DESGASTE DE FERRAMENTAS E EPI | 7 |  | m³ | 0.0125 | 0 | 475.4772 | 5.9435
Composição Auxiliar | 19.007.0013-2 | EMOP | VIBRADOR DE IMERSAO,TUBO DE 48X480MM,COM MANGOTE DE 5,00M DE COMPRIMENTO,MOTOR ELETRICO,EXCLUSIVE OPERADOR | 19 |  | H | 0.23 | 0 | 1.7755 | 0.40836
Composição Auxiliar | 19.007.0013-4 | EMOP | VIBRADOR DE IMERSAO,TUBO DE 48X480MM,COM MANGOTE DE 5,00M DE COMPRIMENTO,MOTOR ELETRICO,EXCLUSIVE OPERADOR | 19 |  | H | 0.39 | 0 | 0.48244 | 0.18815
Insumo | 01968 | EMOP | MAO-DE-OBRA DE PEDREIRO, INCLUSIVE ENCAR GOS SOCIAIS | Mão de Obra |  | H | 0.6 | 3 | 29.47 | 18.2125
Insumo | 05204 | EMOP | CONCRETO BOMBEAVEL, UTILIZANDO BRITA 1, DE 30MPA | Material |  | m³ | 1.05 | 0 | 570 | 598.5
Insumo | 01999 | EMOP | MAO-DE-OBRA DE SERVENTE DA CONSTRUCAO CI VIL, INCLUSIVE ENCARGOS SOCIAIS | Mão de Obra |  | H | 1.6 | 3 | 21.3 | 35.1024
Insumo | 01998 | EMOP | MAO-DE-OBRA DE ARMADOR DE CONCRETO ARMAD O, INCLUSIVE ENCARGOS SOCIAIS | Mão de Obra |  | H | 0.6 | 3 | 29.47 | 18.2125
Insumo | 01990 | EMOP | MAO-DE-OBRA DE CARPINTEIRO DE FORMA DE C ONCRETO, INCLUSIVE ENCARGOS SOCIAIS | Mão de Obra |  | H | 0.6 | 3 | 29.47 | 18.2125
Insumo | 02523 | EMOP | INSTALACAO AVULSA DE BOMBA DE CONCRETO | Material |  | m³ | 1 | 0 | 60 | 60
[5 empty] | MO sem LS => | 90.58 | LS => | 0.01 | MO com LS => | 90.5897
[5 empty] | Valor do BDI => | 149.82 |  | Valor com BDI => |  | 904.5998
[7 empty] | Quant. => | 8,07 | Preço Total => | 7300.04
9.11 | Código | Banco | Descrição | Tipo |  | Und | Quant. | Porcent. | Valor Unit | Total
Composição | 11.025.0006-0 | EMOP | CONCRETO BOMBEADO,FCK=20MPA,COMPREENDENDO O FORNECIMENTO DE CONCRETO IMPORTADO DE USINA,COLOCACAO NAS FORMAS,ESPALHAMENT O,ADENSAMENTO MECANICO E ACABAMENTO NCARGOS SOCIAIS S SOCIAIS GOS SOCIAIS | 11 |  | m³ | 1 |  | 704.37 | 704.37
Composição Auxiliar | 19.007.0013-4 | EMOP | VIBRADOR DE IMERSAO,TUBO DE 48X480MM,COM MANGOTE DE 5,00M DE COMPRIMENTO,MOTOR ELETRICO,EXCLUSIVE OPERADOR | 19 |  | H | 0.39 | 0 | 0.48244 | 0.18815
Composição Auxiliar | 07.002.0025-1 | EMOP | ARGAMASSA DE CIMENTO E AREIA,NO TRACO 1:3,PREPARO MECANICO 3%-DESGASTE DE FERRAMENTAS E EPI | 7 |  | m³ | 0.0125 | 0 | 475.4772 | 5.9435
Composição Auxiliar | 19.007.0013-2 | EMOP | VIBRADOR DE IMERSAO,TUBO DE 48X480MM,COM MANGOTE DE 5,00M DE COMPRIMENTO,MOTOR ELETRICO,EXCLUSIVE OPERADOR | 19 |  | H | 0.23 | 0 | 1.7755 | 0.40836
Insumo | 02523 | EMOP | INSTALACAO AVULSA DE BOMBA DE CONCRETO | Material |  | m³ | 1 | 0 | 60 | 60
Insumo | 01990 | EMOP | MAO-DE-OBRA DE CARPINTEIRO DE FORMA DE C ONCRETO, INCLUSIVE ENCARGOS SOCIAIS | Mão de Obra |  | H | 0.6 | 3 | 29.47 | 18.2125
Insumo | 01968 | EMOP | MAO-DE-OBRA DE PEDREIRO, INCLUSIVE ENCAR GOS SOCIAIS | Mão de Obra |  | H | 0.6 | 3 | 29.47 | 18.2125
Insumo | 05198 | EMOP | CONCRETO BOMBEAVEL, UTILIZANDO BRITA 1, DE 20MPA | Material |  | m³ | 1.05 | 0 | 522 | 548.1
Insumo | 01998 | EMOP | MAO-DE-OBRA DE ARMADOR DE CONCRETO ARMAD O, INCLUSIVE ENCARGOS SOCIAIS | Mão de Obra |  | H | 0.6 | 3 | 29.47 | 18.2125
Insumo | 01999 | EMOP | MAO-DE-OBRA DE SERVENTE DA CONSTRUCAO CI VIL, INCLUSIVE ENCARGOS SOCIAIS | Mão de Obra |  | H | 1.6 | 3 | 21.3 | 35.1024
[5 empty] | MO sem LS => | 90.58 | LS => | 0.01 | MO com LS => | 90.5897
[5 empty] | Valor do BDI => | 139.81 |  | Valor com BDI => |  | 844.1898
[7 empty] | Quant. => | 217,19 | Preço Total => | 183347.45
9.12 | Código | Banco | Descrição | Tipo |  | Und | Quant. | Porcent. | Valor Unit | Total
Composição | 01.001.0150-0 | EMOP | CONTROLE TECNOLOGICO DE OBRAS EM CONCRETO ARMADO CONSIDERAND O APENAS O CONTROLE DO CONCRETO E CONSTANDO DE COLETA,MOLDAG EM E CAPEAMENTO DE CORPOS DE PROVA,TRANSPORTE ATE 50KM,ENSAI OS DE RESISTENCIA A COMPRESSAO AOS 3, 7 E 28 DIAS E "SLUMP T EST",MEDIDO POR M3 DE CONCRETO COLOCADO NAS FORMAS | 1 |  | m³ | 1 |  | 26.4 | 26.4
Composição Auxiliar | 58.002.0331-1 | EMOP | MOLDAGEM E COLETA DE CORPO DE PROVA DE CONCRETO,EXEC.POR FIR | 58 |  | UN | 0.12 | 0 | 74.1763 | 8.9012
Composição Auxiliar | 55.100.0002-1 | EMOP | COMPOSICAO BASICA - ENSAIO DE LABORATORIO 33,9%-ASSISTENCIA TECNICA (30%) E DESGASTE DE FERRAMENTAS E EPI (3%) | 55 |  | UN | 0.1 | 0 | 175.0476 | 17.5048
[5 empty] | MO sem LS => | 15.29 | LS => | 0.01 | MO com LS => | 15.299
[5 empty] | Valor do BDI => | 5.24 |  | Valor com BDI => |  | 31.6459
[7 empty] | Quant. => | 867,28 | Preço Total => | 27440.73
9.13 | Código | Banco | Descrição | Tipo |  | Und | Quant. | Porcent. | Valor Unit | Total
Composição | 11.004.0069-1 | EMOP | ESCORAMENTO DE FORMAS DE PARAMENTOS VERTICAIS,PARA ALTURA DE 1,50 A 5,00M,COM 30% DE APROVEITAMENTO DA MADEIRA,INCLUSIVE RETIRADA QUIVALENTES, Nº12X12 A 18X30 NCARGOS SOCIAIS GOS SOCIAIS | 11 |  | m² | 1 |  | 59.94 | 59.94
Composição Auxiliar | 54.001.0172-1 | EMOP | PINUS EM PECAS DE 7,50 X 11,25CM (3"X4.1/2") | 54 |  | M | 0.72 | 0 | 14.2704 | 10.2747
Composição Auxiliar | 54.001.0174-1 | EMOP | PINUS EM PECAS DE 7,50 X 15,00CM (3"X6") | 54 |  | M | 0.4 | 0 | 23.7899 | 9.5159
Insumo | 01990 | EMOP | MAO-DE-OBRA DE CARPINTEIRO DE FORMA DE C ONCRETO, INCLUSIVE ENCARGOS SOCIAIS | Mão de Obra |  | H | 0.7 | 3 | 29.47 | 21.2479
Insumo | 00453 | EMOP | PREGO COM OU SEM CABECA, EM CAIXAS DE 50 KG, OU QUANTIDADES EQUIVALENTES, Nº12X12 A 18X30 | Material |  | KG | 0.05 | 0 | 15.35 | 0.7675
Insumo | 00368 | EMOP | PINUS, EM PECAS DE 7,50X7,50CM (3"X3") - GRUPOS: I,II,III E IV, DA TABELA CLASSI FICATORIA MUNICIPAL DE ESPECIFICACOES DE PRODUTOS MADEIREIROS DO MUNICIPIO DO RJ | Material |  | M | 0.4 | 0 | 6.95 | 2.78
Insumo | 01999 | EMOP | MAO-DE-OBRA DE SERVENTE DA CONSTRUCAO CI VIL, INCLUSIVE ENCARGOS SOCIAIS | Mão de Obra |  | H | 0.7 | 3 | 21.3 | 15.3573
[5 empty] | MO sem LS => | 36.6 | LS => | 0.01 | MO com LS => | 36.6052
[5 empty] | Valor do BDI => | 11.89 |  | Valor com BDI => |  | 71.8333
[7 empty] | Quant. => | 3.992,42 | Preço Total => | 286775.52
10 |  |  | REVESTIMENTO DE PISOS E PAREDES E TETOS | [6 empty] | 1915120.01
10.1 |  |  | PAREDES | [6 empty] | 880686.59
10.1.1 | Código | Banco | Descrição | Tipo |  | Und | Quant. | Porcent. | Valor Unit | Total
Composição | 13.001.0030-1 | EMOP | EMBOCO COM ARGAMASSA DE CIMENTO E AREIA,NO TRACO 1:4 COM 1,5 CM DE ESPESSURA,INCLUSIVE CHAPISCO DE CIMENTO E AREIA,NO TRA CO 1:3 3%-DESGASTE DE FERRAMENTAS E EPI | 13 |  | m² | 1 |  | 36.25 | 36.25
Composição Auxiliar | 13.001.0010-1 | EMOP | CHAPISCO EM SUPERFICIE DE CONCRETO OU ALVENARIA,COM ARGAMASS A DE CIMENTO E AREIA,NO TRACO 1:3,COM 5MM DE ESPESSURA 3%-DESGASTE DE FERRAMENTAS E EPI | 13 |  | m² | 1 | 0 | 7.6067 | 7.6067
Composição Auxiliar | 07.002.0030-1 | EMOP | ARGAMASSA DE CIMENTO E AREIA,NO TRACO 1:4,PREPARO MECANICO 3%-DESGASTE DE FERRAMENTAS E EPI | 7 |  | m³ | 0.017 | 0 | 454.5537 | 7.7274
Insumo | 01968 | EMOP | MAO-DE-OBRA DE PEDREIRO, INCLUSIVE ENCAR GOS SOCIAIS | Mão de Obra |  | H | 0.4 | 3 | 29.47 | 12.1416
Insumo | 01999 | EMOP | MAO-DE-OBRA DE SERVENTE DA CONSTRUCAO CI VIL, INCLUSIVE ENCARGOS SOCIAIS | Mão de Obra |  | H | 0.4 | 3 | 21.3 | 8.7756
[5 empty] | MO sem LS => | 27.84 | LS => | 0.01 | MO com LS => | 27.8476
[5 empty] | Valor do BDI => | 7.19 |  | Valor com BDI => |  | 43.4413
[7 empty] | Quant. => | 10.963,06 | Preço Total => | 476235.32
10.1.2 | Código | Banco | Descrição | Tipo |  | Und | Quant. | Porcent. | Valor Unit | Total
Composição | COMP_SAQUA_114 | Próprio | PORCELANATO 120x250cm RETIFICADO. REF: SBC (170056) | 170 |  | m² | 1 |  | 620.26 | 620.26
Insumo | 099780 | SBC | AJUDANTE ESPECIALIZADO - LADRILHEIRO | Mão de Obra |  | H | 0.3 | 0 | 20.5158 | 6.1547
Insumo | 099100 | SBC | LADRILHEIRO | Mão de Obra |  | H | 0.64 | 0 | 28.9947 | 18.5566
Insumo | 033838 | SBC | ARGAMASSA PORCELANATO INTERNO E EXTERNO BRANCA AXTON (5 kg/ | Material |  | KG | 5 | 0 | 2.3 | 11.5
Insumo | 011603 | SBC | PORCELANATO 60x60cm AVORIO DI BRESCIA BRIL. RETIFICADO PORTOBELLO | Material |  | m² | 4.16 | 0 | 136.21 | 566.6336
Insumo | 007038 | SBC | REJUNTE PARA PORCELANATO ACRILICO MARFIM (0,35kg/m2)PORTOKOL | Material |  | KG | 0.35 | 0 | 49.78 | 17.423
[5 empty] | MO sem LS => | 24.71 | LS => | 0 | MO com LS => | 24.7114
[5 empty] | Valor do BDI => | 123.12 |  | Valor com BDI => |  | 743.388
[7 empty] | Quant. => | 290,76 | Preço Total => | 216145.16
10.1.3 | Código | Banco | Descrição | Tipo |  | Und | Quant. | Porcent. | Valor Unit | Total
Composição | 120361 | SBC | REVESTIMENTO (AZULEJO) 33,5X60CM FORMA ACETINADO BOLD BRANCO | REVESTIMENTOS INTERNOS |  | m² | 1 |  | 110.41 | 110.41
Insumo | 002262 | SBC | AZULEJO 33,5x60cm FORMA ACETINADO BOLD BRANCO CLASSE ""A"" ELIANE | Material |  | m² | 1.1 | 0 | 49.9 | 54.89
Insumo | 099100 | SBC | LADRILHEIRO | Mão de Obra |  | H | 0.72 | 0 | 28.9947 | 20.8762
Insumo | 087023 | SBC | ARGAMASSA PRONTA COLANTE CIMENTCOLA 4,5kg/m2 | Material |  | KG | 4.5 | 0 | 2.99 | 13.455
Insumo | 042522 | SBC | REJUNTE ACRILICO PORTKOLL | Material |  | KG | 0.45 | 0 | 29.77 | 13.3965
Insumo | 099780 | SBC | AJUDANTE ESPECIALIZADO - LADRILHEIRO | Mão de Obra |  | H | 0.38 | 0 | 20.5158 | 7.796
[5 empty] | MO sem LS => | 28.67 | LS => | 0 | MO com LS => | 28.6722
[5 empty] | Valor do BDI => | 21.91 |  | Valor com BDI => |  | 132.3237
[7 empty] | Quant. => | 1.184,52 | Preço Total => | 156735.68
10.1.4 | Código | Banco | Descrição | Tipo |  | Und | Quant. | Porcent. | Valor Unit | Total
Composição | 93203 | SINAPI | FIXAÇÃO (ENCUNHAMENTO) DE ALVENARIA DE VEDAÇÃO COM ESPUMA DE POLIURETANO EXPANSIVA. AF_03/2024 | Vergas, contravergas e fixação de alvenaria |  | M | 1 |  | 14.68 | 14.68
Composição Auxiliar | 88309 | SINAPI | PEDREIRO COM ENCARGOS COMPLEMENTARES | Livro SINAPI: Cálculos e Parâmetros |  | H | 0.058 | 0 | 41.0645 | 2.3817
Insumo | 00038124 | SINAPI | ESPUMA EXPANSIVA DE POLIURETANO, APLICACAO MANUAL - 500 ML | Material |  | UN | 0.41 | 0 | 30 | 12.3
[5 empty] | MO sem LS => | 1.8 | LS => | 0 | MO com LS => | 1.8006
[5 empty] | Valor do BDI => | 2.91 |  | Valor com BDI => |  | 17.5917
[7 empty] | Quant. => | 1.390,50 | Preço Total => | 24458.89
10.1.5 | Código | Banco | Descrição | Tipo |  | Und | Quant. | Porcent. | Valor Unit | Total
Composição | 96360 | SINAPI | PAREDE COM SISTEMA EM CHAPAS DE GESSO PARA DRYWALL, USO INTERNO, COM DUAS FACES SIMPLES E ESTRUTURA METÁLICA COM GUIAS DUPLAS, SEM VÃOS. AF_07/2023_PS | Paredes em Drywall |  | m² | 1 |  | 129.41 | 129.41
Composição Auxiliar | 88278 | SINAPI | MONTADOR DE ESTRUTURAS METÁLICAS COM ENCARGOS COMPLEMENTARES | Livro SINAPI: Cálculos e Parâmetros |  | H | 0.615 | 0 | 43.9304 | 27.0172
Composição Auxiliar | 88316 | SINAPI | SERVENTE COM ENCARGOS COMPLEMENTARES | Livro SINAPI: Cálculos e Parâmetros |  | H | 0.201 | 0 | 31.896 | 6.4111
Insumo | 00039432 | SINAPI | FITA DE PAPEL REFORCADA COM LAMINA DE METAL PARA REFORCO DE CANTOS DE CHAPA DE GESSO PARA DRYWALL | Material |  | M | 1.4815 | 0 | 2.84 | 4.2075
Insumo | 00037586 | SINAPI | PINO DE ACO COM ARRUELA CONICA, DIAMETRO ARRUELA = *23* MM E COMP HASTE = *27* MM (ACAO INDIRETA) | Material |  | CENTO | 0.0495 | 0 | 82.42 | 4.0798
Insumo | 00039443 | SINAPI | PARAFUSO DRY WALL, EM ACO ZINCADO, CABECA LENTILHA E PONTA BROCA (LB), LARGURA 4,2 MM, COMPRIMENTO 13 MM | Material |  | UN | 0.4803 | 0 | 0.32 | 0.1537
Insumo | 00039435 | SINAPI | PARAFUSO DRY WALL, EM ACO FOSFATIZADO, CABECA TROMBETA E PONTA AGULHA (TA), COMPRIMENTO 25 MM | Material |  | UN | 20.1868 | 0 | 0.14 | 2.8262
Insumo | 00039434 | SINAPI | MASSA DE REJUNTE EM PO PARA DRYWALL, A BASE DE GESSO, SECAGEM RAPIDA, PARA TRATAMENTO DE JUNTAS DE CHAPA DE GESSO (NECESSITA ADICAO DE AGUA) | Material |  | KG | 1.0978 | 0 | 3.55 | 3.8972
Insumo | 00039419 | SINAPI | PERFIL GUIA, FORMATO U, EM ACO ZINCADO, PARA ESTRUTURA PAREDE DRYWALL, E = 0,5 MM, 70 X 3000 MM (L X C) | Material |  | M | 1.5248 | 0 | 6.07 | 9.2555
Insumo | 00039422 | SINAPI | PERFIL MONTANTE, FORMATO C, EM ACO ZINCADO, PARA ESTRUTURA PAREDE DRYWALL, E = 0,5 MM, 70 X 3000 MM (L X C) | Material |  | M | 4.0011 | 0 | 6.89 | 27.5676
Insumo | 00039431 | SINAPI | FITA DE PAPEL MICROPERFURADO, 50 X 150 MM, PARA TRATAMENTO DE JUNTAS DE CHAPA DE GESSO PARA DRYWALL | Material |  | M | 2.5027 | 0 | 0.32 | 0.80086
Insumo | 00039413 | SINAPI | PLACA / CHAPA DE GESSO ACARTONADO, STANDARD (ST), COR BRANCA, E = 12,5 MM, 1200 X 2400 MM (L X C) | Material |  | m² | 2.106 | 0 | 20.51 | 43.1941
[5 empty] | MO sem LS => | 26 | LS => | 0 | MO com LS => | 26.0019
[5 empty] | Valor do BDI => | 25.68 |  | Valor com BDI => |  | 155.0906
[7 empty] | Quant. => | 19,01 | Preço Total => | 2948.26
10.1.6 | Código | Banco | Descrição | Tipo |  | Und | Quant. | Porcent. | Valor Unit | Total
Composição | 100025 | SBC | PLACA CIMENTICIA PARA STEEL FRAME BRASILIT 1200x2400x10mm | COBERTURAS |  | UN | 1 |  | 182.83 | 182.83
Insumo | 099449 | SBC | AJUDANTE DE CARPINTEIRO | Mão de Obra |  | H | 3.196 | 0 | 20.5158 | 65.5683
Insumo | 007670 | SBC | PLACA CIMENTICIA PARA STEEL FRAME BRASILIT LISA E = 6mm, DE 1,20m x 2,40m SEM REBAIXO | Material |  | m² | 1 | 0 | 31.21 | 31.21
Insumo | 099135 | SBC | CARPINTEIRO DE TELHADOS/TELHADISTA | Mão de Obra |  | H | 2.968 | 0 | 28.9947 | 86.0564
[5 empty] | MO sem LS => | 151.62 | LS => | 0 | MO com LS => | 151.6247
[5 empty] | Valor do BDI => | 36.29 |  | Valor com BDI => |  | 219.1247
[7 empty] | Quant. => | 19,00 | Preço Total => | 4163.28
10.2 |  |  | PISOS | [6 empty] | 894281.77
10.2.1 | Código | Banco | Descrição | Tipo |  | Und | Quant. | Porcent. | Valor Unit | Total
Composição | 08.020.0008-0 | EMOP | PAVIMENTACAO INTERTRAVADA DE LAJOTAS DE CONCRETO,PRE-FABRICA DAS,COR NATURAL,COM ESPESSURA DE 6CM,RESISTENCIA A COMPRESSA O DE 35MPA,CONFORME ABNT NBR 15953,EXCLUSIVE O PREPARO DO SU BLEITO E BASE GOS SOCIAIS IRO IST.MIN.35 MPA, COR NATURAL CINZA | 8 |  | m² | 1 |  | 103.82 | 103.82
Composição Auxiliar | 19.006.0022-4 | EMOP | MAQUINAS DE JUNTAS(SERRA DE CONCRETO) MOTOR A GASOLINA PARTI DA MANUAL,CHASSIS REFORCADO,GUARDA PROTETORA PARA ACOMADAR S ERRAS DE ATE 14",SERRA PARA CONCRETO ESPECIALMENTE DESENVOLV IDA PARA ABERTURAS DE JUNTA DE DILATACAO COM 3.600RPM,INCLUS IVE OPERADOR PART.MANUAIS, CHASSIS REFOR.,P/ACOM.SERRAS 14",PRECO S/DISCO ENCARGOS SOCIAIS | 19 |  | H | 0.1454 | 0 | 33.811 | 4.9161
Composição Auxiliar | 19.006.0022-2 | EMOP | MAQUINAS DE JUNTAS(SERRA DE CONCRETO) MOTOR A GASOLINA PARTI DA MANUAL,CHASSIS REFORCADO,GUARDA PROTETORA PARA ACOMODAR S ERRAS DE ATE 14",SERRA PARA CONCRETO ESPECIALMENTE DESENVOLV IDA PARA ABERTURAS DE JUNTA DE DILATACAO COM 3.600RPM,INCLUS IVE OPERADOR -4, GRAU SAE 20W-40 PART.MANUAIS, CHASSIS REFOR.,P/ACOM.SERRAS 14",PRECO S/DISCO ENCARGOS SOCIAIS | 19 |  | H | 0.0146 | 0 | 100.6815 | 1.47
Composição Auxiliar | 19.006.0030-2 | EMOP | SOQUETE VIBRATORIO DE 78KG,EXCLUSIVE OPERADOR | 19 |  | H | 0.0058 | 0 | 9.0492 | 0.052485
Composição Auxiliar | 19.006.0030-4 | EMOP | SOQUETE VIBRATORIO DE 78KG,EXCLUSIVE OPERADOR | 19 |  | H | 0.1542 | 0 | 2.178 | 0.33585
Insumo | 14574 | EMOP | PO DE PEDRA, PARA REGIAO METROPOLITANA D O RIO DE JANEIRO | Material |  | T | 0.0945 | 0 | 81 | 7.6545
Insumo | 01991 | EMOP | MAO-DE-OBRA DE CALCETEIRO, INCLUSIVE ENC ARGOS SOCIAIS | Mão de Obra |  | H | 0.32 | 3 | 29.47 | 9.7133
Insumo | 02824 | EMOP | AREIA LAVADA, FINA, PARA REGIAO METROPOL ITANA DO RIO DE JANEIRO | Material |  | m³ | 0.004 | 0 | 121.25 | 0.485
Insumo | 04248 | EMOP | LAJOTA PRE-FABRICADA DE CONCRETO P/PAVIM .C/06CM DE ESPES.RESIST.MIN.35 MPA, COR NATURAL CINZA | Material |  | m² | 1.05 | 0 | 60.8 | 63.84
Insumo | 01999 | EMOP | MAO-DE-OBRA DE SERVENTE DA CONSTRUCAO CI VIL, INCLUSIVE ENCARGOS SOCIAIS | Mão de Obra |  | H | 0.7 | 3 | 21.3 | 15.3573
[5 empty] | MO sem LS => | 30.36 | LS => | 0.01 | MO com LS => | 30.365
[5 empty] | Valor do BDI => | 20.6 |  | Valor com BDI => |  | 124.4245
[7 empty] | Quant. => | 647,03 | Preço Total => | 80503.47
10.2.2 | Código | Banco | Descrição | Tipo |  | Und | Quant. | Porcent. | Valor Unit | Total
Composição | 170500 | SBC | CARPETE FORRACAO 4mm INYLBRA | PAVIMENTACOES INTERNAS |  | m² | 1 |  | 63.72 | 63.72
Insumo | 099450 | SBC | AJUDANTE ESPECIALIZADO | Mão de Obra |  | H | 0.128 | 0 | 20.5158 | 2.626
Insumo | 002230 | SBC | COLA PARA PISO VINILICO MAPEI ULTRABOND ECO MS 4 LVT WALL (GALAO 5KG) | Material |  | UN | 0.152 | 0 | 277 | 42.104
Insumo | 008000 | SBC | CARPETE FORRACAO INYLBRA ECOTEX 2,7mm | Material |  | m² | 1.1 | 0 | 17.27 | 18.997
[5 empty] | MO sem LS => | 2.62 | LS => | 0.01 | MO com LS => | 2.626
[5 empty] | Valor do BDI => | 12.64 |  | Valor com BDI => |  | 76.367
[7 empty] | Quant. => | 929,06 | Preço Total => | 70943.02
10.2.3 | Código | Banco | Descrição | Tipo |  | Und | Quant. | Porcent. | Valor Unit | Total
Composição | 13.301.0119-0 | EMOP | CONTRAPISO,BASE OU CAMADA REGULARIZADORA,EXECUTADA COM ARGAM ASSA DE CIMENTO A AREIA,NO TRACO 1:4,NA ESPESSURA DE 2CM GOS SOCIAIS | 13 |  | m² | 1 |  | 32.62 | 32.62
Composição Auxiliar | 07.002.0030-1 | EMOP | ARGAMASSA DE CIMENTO E AREIA,NO TRACO 1:4,PREPARO MECANICO 3%-DESGASTE DE FERRAMENTAS E EPI | 7 |  | m³ | 0.02 | 0 | 454.5537 | 9.0911
Insumo | 01968 | EMOP | MAO-DE-OBRA DE PEDREIRO, INCLUSIVE ENCAR GOS SOCIAIS | Mão de Obra |  | H | 0.45 | 3 | 29.47 | 13.6593
Insumo | 01999 | EMOP | MAO-DE-OBRA DE SERVENTE DA CONSTRUCAO CI VIL, INCLUSIVE ENCARGOS SOCIAIS | Mão de Obra |  | H | 0.45 | 3 | 21.3 | 9.8726
[5 empty] | MO sem LS => | 25.13 | LS => | 0 | MO com LS => | 25.1331
[5 empty] | Valor do BDI => | 6.47 |  | Valor com BDI => |  | 39.093
[7 empty] | Quant. => | 443,69 | Preço Total => | 17343.84
10.2.4 | Código | Banco | Descrição | Tipo |  | Und | Quant. | Porcent. | Valor Unit | Total
Composição | 13.301.0131-0 | EMOP | CONTRAPISO,BASE OU CAMADA REGULARIZADORA,EXECUTADA COM ARGAM ASSA DE CIMENTO E AREIA,NO TRACO 1:4,NA ESPESSURA DE 4CM GOS SOCIAIS | 13 |  | m² | 1 |  | 52.17 | 52.17
Composição Auxiliar | 07.002.0030-1 | EMOP | ARGAMASSA DE CIMENTO E AREIA,NO TRACO 1:4,PREPARO MECANICO 3%-DESGASTE DE FERRAMENTAS E EPI | 7 |  | m³ | 0.04 | 0 | 454.5537 | 18.1821
Insumo | 01999 | EMOP | MAO-DE-OBRA DE SERVENTE DA CONSTRUCAO CI VIL, INCLUSIVE ENCARGOS SOCIAIS | Mão de Obra |  | H | 0.65 | 3 | 21.3 | 14.2604
Insumo | 01968 | EMOP | MAO-DE-OBRA DE PEDREIRO, INCLUSIVE ENCAR GOS SOCIAIS | Mão de Obra |  | H | 0.65 | 3 | 29.47 | 19.7302
[5 empty] | MO sem LS => | 37.19 | LS => | 0 | MO com LS => | 37.193
[5 empty] | Valor do BDI => | 10.35 |  | Valor com BDI => |  | 62.5227
[7 empty] | Quant. => | 2.846,82 | Preço Total => | 177983.18
10.2.5 | Código | Banco | Descrição | Tipo |  | Und | Quant. | Porcent. | Valor Unit | Total
Composição | 101747 | SINAPI | PISO EM CONCRETO 20 MPA PREPARO MECÂNICO, ESPESSURA 7CM. AF_09/2020 | Pisos |  | m² | 1 |  | 83.75 | 83.75
Composição Auxiliar | 88309 | SINAPI | PEDREIRO COM ENCARGOS COMPLEMENTARES | Livro SINAPI: Cálculos e Parâmetros |  | H | 0.1119 | 0 | 41.0645 | 4.5951
Composição Auxiliar | 88316 | SINAPI | SERVENTE COM ENCARGOS COMPLEMENTARES | Livro SINAPI: Cálculos e Parâmetros |  | H | 0.0466 | 0 | 31.896 | 1.4864
Composição Auxiliar | 95282 | SINAPI | DESEMPENADEIRA DE CONCRETO, PESO DE 78 KG, 4 PÁS, MOTOR A GASOLINA, POTÊNCIA 5,5 HP - CHP DIURNO. AF_05/2023 | Custos Horários Produtivo e Improdutivo dos Equipamentos |  | CHP | 0.007 | 0 | 10.3297 | 0.072308
Insumo | 00034492 | SINAPI | CONCRETO USINADO BOMBEAVEL, CLASSE DE RESISTENCIA C20, COM BRITA 0 E 1, SLUMP = 100 +/- 20 MM, EXCLUI SERVICO DE BOMBEAMENTO (NBR 8953) | Material |  | m³ | 0.0814 | 0 | 490 | 39.886
Insumo | 00043146 | SINAPI | ENDURECEDOR MINERAL DE BASE CIMENTICIA PARA PISO DE CONCRETO | Material |  | KG | 4 | 0 | 9.43 | 37.72
[5 empty] | MO sem LS => | 4.49 | LS => | 0.01 | MO com LS => | 4.4975
[5 empty] | Valor do BDI => | 16.62 |  | Valor com BDI => |  | 100.3798
[7 empty] | Quant. => | 8,15 | Preço Total => | 818.01
10.2.6 | Código | Banco | Descrição | Tipo |  | Und | Quant. | Porcent. | Valor Unit | Total
Composição | 13.348.0075-0 | EMOP | SOLEIRA EM GRANITO CINZA ANDORINHA,ESPESSURA DE 2CM,COM 2 PO LIMENTOS,LARGURA DE 15CM,ASSENTADO COM ARGAMASSA DE CIMENTO, SAIBRO E AREIA, NO TRACO 1:2:2, E REJUNTAMENTO COM CIMENTO BRANCO E CORANTE R 16697 CARGOS SOCIAIS GOS SOCIAIS | 13 |  | M | 1 |  | 99.5 | 99.5
Composição Auxiliar | 07.007.0010-1 | EMOP | ARGAMASSA DE CIMENTO,SAIBRO E AREIA,NO TRACO 1:2:2,PREPARO MECANICO 3%-DESGASTE DE FERRAMENTAS E EPI | 7 |  | m³ | 0.0058 | 0 | 442.7387 | 2.5679
Insumo | 11183 | EMOP | SOLEIRA GRANITO CINZA ANDORINHA, 15X2CM, COM 2 POLIMENTOS | Material |  | M | 1.05 | 0 | 69.53 | 73.0065
Insumo | 01999 | EMOP | MAO-DE-OBRA DE SERVENTE DA CONSTRUCAO CI VIL, INCLUSIVE ENCARGOS SOCIAIS | Mão de Obra |  | H | 0.45 | 3 | 21.3 | 9.8726
Insumo | 05350 | EMOP | PIGMENTO EM PO A BASE DE OXIDO DE FERRO | Material |  | KG | 0.00275 | 0 | 37.16 | 0.10219
Insumo | 01976 | EMOP | MAO-DE-OBRA DE MARMORISTA DE MARMORE E G RANITO, INCLUSIVE ENCARGOS SOCIAIS | Mão de Obra |  | H | 0.4 | 3 | 29.47 | 12.1416
Insumo | 00150 | EMOP | CIMENTO PORTLAND BRANCO NAO ESTRUTURAL C PB, CONFORME ABNT NBR 16697 | Material |  | KG | 0.58 | 0 | 3.12 | 1.8096
[5 empty] | MO sem LS => | 22.47 | LS => | 0.01 | MO com LS => | 22.4786
[5 empty] | Valor do BDI => | 19.75 |  | Valor com BDI => |  | 119.2504
[7 empty] | Quant. => | 224,93 | Preço Total => | 26822.9
10.2.7 | Código | Banco | Descrição | Tipo |  | Und | Quant. | Porcent. | Valor Unit | Total
Composição | 13.331.0020-0 | EMOP | REVESTIMENTO DE PISO CERAMICO EM PORCELANATO,ACABAMENTO DA B ORDA RETIFICADO,NO FORMATO (90X90)CM,PARA USO EM AREAS COMER CIAIS COM TRAFEGO INTENSO,CONFORME ABNT NBR ISO 13006,ASSENT E EM SUPERFICIE NIVELADA COM ARGAMASSA COLANTE E REJUNTAMENT O PRONTO GOS SOCIAIS COMERCIAIS TRAFEGO INTENSO,(90X90)CM,ABNT NBR ISO 13006 | 13 |  | m² | 1 |  | 180.27 | 180.27
Insumo | 01978 | EMOP | MAO-DE-OBRA DE LADRILHEIRO, INCLUSIVE EN CARGOS SOCIAIS | Mão de Obra |  | H | 1.1 | 3 | 31.72 | 35.9388
Insumo | 01999 | EMOP | MAO-DE-OBRA DE SERVENTE DA CONSTRUCAO CI VIL, INCLUSIVE ENCARGOS SOCIAIS | Mão de Obra |  | H | 1.1 | 3 | 21.3 | 24.1329
Insumo | 40000 | EMOP | PISO EM PORCELANATO,ACABAMENTO BORDA RET IFICADO,P/USO AREAS COMERCIAIS TRAFEGO I NTENSO,(90X90)CM,ABNT NBR ISO 13006 | Material |  | m² | 1.05 | 0 | 99.97 | 104.9685
Insumo | 14103 | EMOP | REJUNTAMENTO A BASE EPOXI | Material |  | KG | 0.042 | 0 | 68.29 | 2.8682
Insumo | 07797 | EMOP | ARGAMASSA COLANTE, PARA USO EXTERNO, EMB ALAGEM DE 20 KG | Material |  | UN | 0.4463 | 0 | 27.71 | 12.367
[5 empty] | MO sem LS => | 60.07 | LS => | 0 | MO com LS => | 60.0717
[5 empty] | Valor do BDI => | 35.78 |  | Valor com BDI => |  | 216.0553
[7 empty] | Quant. => | 1.356,07 | Preço Total => | 292978.92
10.2.8 | Código | Banco | Descrição | Tipo |  | Und | Quant. | Porcent. | Valor Unit | Total
Composição | 13.416.0015-0 | EMOP | PISO TATIL DE BORRACHA,ALERTA,PARA ACESSIBILIDADE,CONFORME A BNT NBR 16537,MEDINDO (25X25)CM,ESPESSURA DE 5MM,COLADO SOBR E BASE EXISTENTE.FORNECIMENTO E COLOCACAO | 13 |  | m² | 1 |  | 122.83 | 122.83
Insumo | 11197 | EMOP | PISO TATIL DE BORRACHA,ALERTA,PARA ACESS IBILIDADE,CONFORME ABNT NBR 16537,MEDIND O (25X25)CM,ESPESSURA DE 5MM | Material |  | m² | 1.05 | 0 | 74 | 77.7
Insumo | 01978 | EMOP | MAO-DE-OBRA DE LADRILHEIRO, INCLUSIVE EN CARGOS SOCIAIS | Mão de Obra |  | H | 0.5 | 3 | 31.72 | 16.3358
Insumo | 01999 | EMOP | MAO-DE-OBRA DE SERVENTE DA CONSTRUCAO CI VIL, INCLUSIVE ENCARGOS SOCIAIS | Mão de Obra |  | H | 0.5 | 3 | 21.3 | 10.9695
Insumo | 00135 | EMOP | COLA PARA PISOS DE BORRACHA | Material |  | GL | 0.142 | 0 | 125.54 | 17.8267
[5 empty] | MO sem LS => | 27.3 | LS => | 0.01 | MO com LS => | 27.3053
[5 empty] | Valor do BDI => | 24.38 |  | Valor com BDI => |  | 147.212
[7 empty] | Quant. => | 72,94 | Preço Total => | 10737.49
10.2.9 | Código | Banco | Descrição | Tipo |  | Und | Quant. | Porcent. | Valor Unit | Total
Composição | 13.416.0010-0 | EMOP | PISO TATIL DE BORRACHA,DIRECIONAL,PARA ACESSIBILIDADE,CONFOR ME ABNT NBR 16537,MEDINDO (25X25)CM,ESPESSURA DE 5MM,COLADO SOBRE BASE EXISTENTE.FORNECIMENTO E COLOCACAO GOS SOCIAIS ME ABNT NBR 16537,MEINDO (25X25)CM,ESPESSURA DE 5MM | 13 |  | m² | 1 |  | 122.83 | 122.83
Insumo | 00135 | EMOP | COLA PARA PISOS DE BORRACHA | Material |  | GL | 0.142 | 0 | 125.54 | 17.8267
Insumo | 01978 | EMOP | MAO-DE-OBRA DE LADRILHEIRO, INCLUSIVE EN CARGOS SOCIAIS | Mão de Obra |  | H | 0.5 | 3 | 31.72 | 16.3358
Insumo | 11196 | EMOP | PISO TATIL DE BORRACHA,DIRECIONAL,PARA A CESSIBILIDADE,CONFORME ABNT NBR 16537,ME INDO (25X25)CM,ESPESSURA DE 5MM | Material |  | m² | 1.05 | 0 | 74 | 77.7
Insumo | 01999 | EMOP | MAO-DE-OBRA DE SERVENTE DA CONSTRUCAO CI VIL, INCLUSIVE ENCARGOS SOCIAIS | Mão de Obra |  | H | 0.5 | 3 | 21.3 | 10.9695
[5 empty] | MO sem LS => | 27.3 | LS => | 0.01 | MO com LS => | 27.3053
[5 empty] | Valor do BDI => | 24.38 |  | Valor com BDI => |  | 147.212
[7 empty] | Quant. => | 91,44 | Preço Total => | 13460.88
10.2.10 | Código | Banco | Descrição | Tipo |  | Und | Quant. | Porcent. | Valor Unit | Total
Composição | 05.057.0015-0 | EMOP | MAPA TATIL EM ACRILICO,COM TEXTOS,SIMBOLOS E BRAILLE EM RELE VO,MEDINDO APROXIMADAMENTE (54X39)CM,PARA SINALIZACAO E LOCA LIZACAO DE AMBIENTES,CONFORME ABNT NBR 9050,EXCLUSIVE PEDEST AL.FORNECIMENTO E COLOCACAO 3%-DESGASTE DE FERRAMENTAS | 5 |  | UN | 1 |  | 852.05 | 852.05
Insumo | 14522 | EMOP | MAPA TATIL EM ACRILICO,COM TEXTOS,SIMBOL OS E BRAILLE EM RELEVO,MED.(54X39)CM,P/S INAL./LOCALIZ.AMBIENTES,ABNT NBR 9050 | Material |  | UN | 1 | 0 | 845.98 | 845.98
Insumo | 01968 | EMOP | MAO-DE-OBRA DE PEDREIRO, INCLUSIVE ENCAR GOS SOCIAIS | Mão de Obra |  | H | 0.2 | 3 | 29.47 | 6.0708
[5 empty] | MO sem LS => | 6.07 | LS => | 0 | MO com LS => | 6.0708
[5 empty] | Valor do BDI => | 169.13 |  | Valor com BDI => |  | 1021.1808
[7 empty] | Quant. => | 2,00 | Preço Total => | 2042.36
10.2.11 | Código | Banco | Descrição | Tipo |  | Und | Quant. | Porcent. | Valor Unit | Total
Composição | COMP_SAQUA_116 | Próprio | RODAPE EM POLIESTIRENO BRANCO SANTA LUZ. REF: SBC (130335) | 130 |  | M | 1 |  | 114.44 | 114.44
Insumo | 099360 | SBC | CARPINTEIRO DE ESQUADRIA | Mão de Obra |  | H | 0.432 | 0 | 28.9947 | 12.5257
Insumo | 000925 | SBC | RODAPE 20x240cm EM POLIESTIRENO MODERNA 505 BRANCO SANTA LUZIA | Material |  | UN | 0.9 | 0 | 109.6 | 98.64
Insumo | 099449 | SBC | AJUDANTE DE CARPINTEIRO | Mão de Obra |  | H | 0.16 | 0 | 20.5158 | 3.2825
[5 empty] | MO sem LS => | 15.8 | LS => | 0.01 | MO com LS => | 15.8082
[5 empty] | Valor do BDI => | 22.71 |  | Valor com BDI => |  | 137.1582
[7 empty] | Quant. => | 1.462,98 | Preço Total => | 200647.7
10.3 |  |  | TETO | [6 empty] | 140151.65
10.3.1 | Código | Banco | Descrição | Tipo |  | Und | Quant. | Porcent. | Valor Unit | Total
Composição | 13.196.0080-0 | EMOP | FORRO ESTRUTURADO MONOLITICO C/UMA CHAPA DE GESSO ACARTONADO ,TIPO STANDARD NO SISTEMA DRYWALL,LARGURA 1200MM,ESP.12,5MM, ,C/TRAT.JUNTAS P/UNIFORMIZACAO DA SUPERFICIE,SENDO APARAFUSA DA EM ESTRUTURA DE ACO GALVANIZADO,SUSPENSA POR MEIO DE PEND URAIS FIXADOS EM ESTRUTURA SUPERIOR,C/O PERIMETRO EXECUTADO C/CANTONEIRAS ACO GALVANIZADO.FORNECIMENTO E COLOCACAO | 13 |  | m² | 1 |  | 55.51 | 55.51
Insumo | 14630 | EMOP | CHAPA DE GESSO ACARTONADO, STANDARD (ST) , COR BRANCA, ESP=12.5MM, 1200X2400MM (L XC) | Material |  | m² | 1.05 | 0 | 18.96 | 19.908
Insumo | 14637 | EMOP | FITA DE PAPEL MICROPERFURADO 50X150MM, P ARA TRATAMENTO DE JUNTAS DE CHAPA DE GES SO PARA DRYWALL | Material |  | M | 1.4 | 0 | 0.27 | 0.378
Insumo | 14659 | EMOP | PINO CLIP DE 1/4"X22MM | Material |  | UN | 1.5 | 0 | 0.52 | 0.78
Insumo | 14654 | EMOP | ARAME GALVANIZADO 10BWG, 3,40MM (0,0713K G/M) | Material |  | KG | 0.03032 | 0 | 13.97 | 0.42357
Insumo | 14653 | EMOP | PERFIL PARA TETO, EM ACO ZINCADO, TIPO F47, ESP=0,5MM, 47X3000MM (LXC) | Material |  | M | 2.625 | 0 | 4.41 | 11.5762
Insumo | 14661 | EMOP | REGULADOR DE PERFIL CLICADO | Material |  | UN | 1.5 | 0 | 1.34 | 2.01
Insumo | 14660 | EMOP | PINO DE ACO COM ARRUELA CONICA, DIAMETRO ARRUELA=23MM E COMPRIMENTO DE HASTE=27M M (ACAO INDIRETA) | Material |  | UN | 1.6667 | 0 | 0.45 | 0.75001
Insumo | 01975 | EMOP | MAO-DE-OBRA DE MONTADOR A (MONTAGEM DE E STRUTURAS METALICAS), INCLUSIVE ENCARGOS SOCIAIS | Mão de Obra |  | H | 0.35 | 3 | 31.72 | 11.4351
Insumo | 14657 | EMOP | PARAFUSO PARA DRYWALL, EM ACO FOSFATIZAD O, CABECA TROMBETA E PONTA AGULHA (TA), COMPRIMENTO 25MM | Material |  | UN | 10 | 0 | 0.03 | 0.3
Insumo | 14642 | EMOP | MASSA P/REJUNTE (EM PO),P/DRYWALL,A BASE DE GESSO,SECAGEM RAPIDA,P/TRAT. DE JUNT AS DE CHAPA DE GESSO(C/ADICAO DE AGUA) | Material |  | KG | 0.35 | 0 | 3.34 | 1.169
Insumo | 14655 | EMOP | CONECTOR DE PERFIL F47 | Material |  | UN | 1.5 | 0 | 1.33 | 1.995
Insumo | 01999 | EMOP | MAO-DE-OBRA DE SERVENTE DA CONSTRUCAO CI VIL, INCLUSIVE ENCARGOS SOCIAIS | Mão de Obra |  | H | 0.109 | 3 | 21.3 | 2.3914
Insumo | 14649 | EMOP | PERFIL L 25X30, EM ACO ZINCADO, PARA EST RUTURA PAREDE DRYWALL, ESP=0,5MM, 25X30X 3000MM (LXC) | Material |  | M | 1 | 0 | 2.4 | 2.4
[5 empty] | MO sem LS => | 13.82 | LS => | 0.01 | MO com LS => | 13.8264
[5 empty] | Valor do BDI => | 11.01 |  | Valor com BDI => |  | 66.5263
[7 empty] | Quant. => | 2.106,91 | Preço Total => | 140151.65
11 |  |  | ALVENARIAS PAREDES E DIVISÓRIAS | [6 empty] | 739387.71
11.1 | Código | Banco | Descrição | Tipo |  | Und | Quant. | Porcent. | Valor Unit | Total
Composição | 12.003.0060-0 | EMOP | ALVENARIA DE TIJOLOS CERAMICOS FURADOS 10X20X20CM,ASSENTES C OM ARGAMASSA DE CIMENTO E SAIBRO,NO TRACO 1:8,EM PAREDES DE UMA VEZ(0,20M),COM VAOS OU ARESTAS,ATE 3,00M DE ALTURA E MED IDA PELA AREA REAL GOS SOCIAIS | 12 |  | m² | 1 |  | 156.26 | 156.26
Composição Auxiliar | 07.006.0025-1 | EMOP | ARGAMASSA DE CIMENTO E SAIBRO,NO TRACO 1:8,PREPARO MECANICO 3%- DESGASTE DE FERRAMENTAS E EPI | 7 |  | m³ | 0.052 | 0 | 385.1475 | 20.0277
Insumo | 00559 | EMOP | TIJOLO CERAMICO, FURADO, DE (10X20X20)CM | Material |  | UN | 54 | 0 | 0.65 | 35.1
Insumo | 01999 | EMOP | MAO-DE-OBRA DE SERVENTE DA CONSTRUCAO CI VIL, INCLUSIVE ENCARGOS SOCIAIS | Mão de Obra |  | H | 1.22 | 3 | 21.3 | 26.7656
Insumo | 01968 | EMOP | MAO-DE-OBRA DE PEDREIRO, INCLUSIVE ENCAR GOS SOCIAIS | Mão de Obra |  | H | 2.45 | 3 | 29.47 | 74.3675
[5 empty] | MO sem LS => | 107.74 | LS => | 0.01 | MO com LS => | 107.7492
[5 empty] | Valor do BDI => | 31.01 |  | Valor com BDI => |  | 187.2708
[7 empty] | Quant. => | 258,61 | Preço Total => | 48429.89
11.2 | Código | Banco | Descrição | Tipo |  | Und | Quant. | Porcent. | Valor Unit | Total
Composição | 103360 M | Próprio | ALVENARIA DE VEDAÇÃO DE BLOCOS CERÂMICOS FURADOS NA HORIZONTAL DE 14X20X20 CM (ESPESSURA 14 CM) E ARGAMASSA DE ASSENTAMENTO COM PREPARO EM BETONEIRA. AF_12/2021 | Alvenaria de Vedação |  | m² | 1 |  | 105.91 | 105.91
Composição Auxiliar | 87292 | SINAPI | ARGAMASSA TRAÇO 1:2:8 (EM VOLUME DE CIMENTO, CAL E AREIA MÉDIA ÚMIDA) PARA EMBOÇO/MASSA ÚNICA/ASSENTAMENTO DE ALVENARIA DE VEDAÇÃO, PREPARO MECÂNICO COM BETONEIRA 400 L. AF_08/2019 | SEDI - SERVIÇOS DIVERSOS |  | m³ | 0.0105 | 0 | 681.5044 | 7.1558
Composição Auxiliar | 88316 | SINAPI | SERVENTE COM ENCARGOS COMPLEMENTARES | Livro SINAPI: Cálculos e Parâmetros |  | H | 0.565 | 0 | 31.896 | 18.0212
Composição Auxiliar | 88309 | SINAPI | PEDREIRO COM ENCARGOS COMPLEMENTARES | Livro SINAPI: Cálculos e Parâmetros |  | H | 1.13 | 0 | 41.0645 | 46.4029
Insumo | 00034781 | SINAPI | MEIO BLOCO ESTRUTURAL CERAMICO DE 14 X 19 X 19 CM (L X A X C) E 6,0 MPA | Material |  | UN | 18.87 | 0 | 1.71 | 32.2677
Insumo | 00034547 | SINAPI | TELA DE ACO SOLDADA GALVANIZADA/ZINCADA PARA ALVENARIA, FIO D = *1,20 A 1,70* MM, MALHA 15 X 15 MM, (C X L) *50 X 12* CM | Material |  | M | 0.42 | 0 | 3.23 | 1.3566
Insumo | 00037395 | SINAPI | PINO DE ACO COM FURO, HASTE = 27 MM (ACAO DIRETA) | Material |  | CENTO | 0.01 | 0 | 70.87 | 0.7087
[5 empty] | MO sem LS => | 48.76 | LS => | 0 | MO com LS => | 48.7645
[5 empty] | Valor do BDI => | 21.02 |  | Valor com BDI => |  | 126.9329
[7 empty] | Quant. => | 17,09 | Preço Total => | 2169.23
11.3 | Código | Banco | Descrição | Tipo |  | Und | Quant. | Porcent. | Valor Unit | Total
Composição | 103362 | SINAPI | ALVENARIA DE VEDAÇÃO DE BLOCOS CERÂMICOS FURADOS NA HORIZONTAL DE 19X19X29 CM (ESPESSURA 19 CM) E ARGAMASSA DE ASSENTAMENTO COM PREPARO EM BETONEIRA. AF_12/2021 | PARE - PAREDES/PAINEIS |  | m² | 1 |  | 121.31 | 121.31
Composição Auxiliar | 88309 | SINAPI | PEDREIRO COM ENCARGOS COMPLEMENTARES | Livro SINAPI: Cálculos e Parâmetros |  | H | 1.29 | 0 | 41.0645 | 52.9732
Composição Auxiliar | 88316 | SINAPI | SERVENTE COM ENCARGOS COMPLEMENTARES | Livro SINAPI: Cálculos e Parâmetros |  | H | 0.645 | 0 | 31.896 | 20.5729
Composição Auxiliar | 87292 | SINAPI | ARGAMASSA TRAÇO 1:2:8 (EM VOLUME DE CIMENTO, CAL E AREIA MÉDIA ÚMIDA) PARA EMBOÇO/MASSA ÚNICA/ASSENTAMENTO DE ALVENARIA DE VEDAÇÃO, PREPARO MECÂNICO COM BETONEIRA 400 L. AF_08/2019 | SEDI - SERVIÇOS DIVERSOS |  | m³ | 0.0118 | 0 | 681.5044 | 8.0418
Insumo | 00037395 | SINAPI | PINO DE ACO COM FURO, HASTE = 27 MM (ACAO DIRETA) | Material |  | CENTO | 0.01 | 0 | 70.87 | 0.7087
Insumo | 00034548 | SINAPI | TELA DE ACO SOLDADA GALVANIZADA/ZINCADA PARA ALVENARIA, FIO D = *1,20 A 1,70* MM, MALHA 15 X 15 MM, (C X L) *50 X 17,5* CM | Material |  | M | 0.42 | 0 | 5.3 | 2.226
Insumo | 00044464 | SINAPI | BLOCO CERAMICO / TIJOLO VAZADO PARA ALVENARIA DE VEDACAO, 9 FUROS NA HORIZONTAL DE 19 X 19 X 29 CM (L X A X C) | Material |  | UN | 18.87 | 0 | 1.95 | 36.7965
[5 empty] | MO sem LS => | 55.64 | LS => | 0.01 | MO com LS => | 55.6466
[5 empty] | Valor do BDI => | 24.08 |  | Valor com BDI => |  | 145.3991
[7 empty] | Quant. => | 4.375,82 | Preço Total => | 636200.46
11.4 | Código | Banco | Descrição | Tipo |  | Und | Quant. | Porcent. | Valor Unit | Total
Composição | 12.035.0001-0 | EMOP | PAREDE DIVISORIA PARA SANITARIO EM GRANITO CINZA ANDORINHA,C OM 2CM DE ESPESSURA,POLIDA NAS DUAS FACES,FIXACAO PISO OU PA REDE,EXCLUSIVE FERRAGENS PARA FIXACAO.FORNECIMENTO E COLOCAC AO GOS SOCIAIS ESSURA | 12 |  | m² | 1 |  | 704.66 | 704.66
Insumo | 01999 | EMOP | MAO-DE-OBRA DE SERVENTE DA CONSTRUCAO CI VIL, INCLUSIVE ENCARGOS SOCIAIS | Mão de Obra |  | H | 4 | 3 | 21.3 | 87.756
Insumo | 01968 | EMOP | MAO-DE-OBRA DE PEDREIRO, INCLUSIVE ENCAR GOS SOCIAIS | Mão de Obra |  | H | 2 | 3 | 29.47 | 60.7082
Insumo | 10790 | EMOP | PLACA DE GRANITO CINZA ANDORINHA, PARA D IVISORIA, 2CM DE ESPESSURA | Material |  | m² | 1 | 0 | 556.2 | 556.2
[5 empty] | MO sem LS => | 148.46 | LS => | 0 | MO com LS => | 148.4642
[5 empty] | Valor do BDI => | 139.87 |  | Valor com BDI => |  | 844.5342
[7 empty] | Quant. => | 51,35 | Preço Total => | 43366.61
11.5 | Código | Banco | Descrição | Tipo |  | Und | Quant. | Porcent. | Valor Unit | Total
Composição | 14.007.0200-0 | EMOP | FERRAGENS PARA DIVISORIAS DE MARMORE OU MARMORITE,DE SANITAR IOS,CONSTANDO DE FORNECIMENTO SEM COLOCACAO(ESTA INCLUIDA NO FORNECIMENTO E COLOCACAO DA DIVISORIA),DE:-4 CANTONEIRAS DE ALUMINIO PARA FIXACAO DA PLACA;-12 PARAFUSOS DE ALUMINIO DE 3/4"X5/16" COM ROSCA | 14 |  | UN | 1 |  | 320.6 | 320.6
Insumo | 00895 | EMOP | PARAFUSO EM LATAO, ACABAMENTO CROMADO, D E 30MM, PARA DIVISORIAS DE MARMORE | Material |  | UN | 12 | 0 | 16.48 | 197.76
Insumo | 00893 | EMOP | CANTONEIRA DE ALUMINIO, PARA FIXACAO DE PLACAS | Material |  | UN | 4 | 0 | 30.71 | 122.84
[5 empty] | MO sem LS => | 0 | LS => | 0 | MO com LS => | 0
[5 empty] | Valor do BDI => | 63.63 |  | Valor com BDI => |  | 384.23
[7 empty] | Quant. => | 24,00 | Preço Total => | 9221.52
12 |  |  | ESQUADRIAS, SERRALHERIAS, FERRAGENS E VIDROS | [6 empty] | 3269288.04
12.1 |  |  | JANELAS | [6 empty] | 998153.9
12.1.1 | Código | Banco | Descrição | Tipo |  | Und | Quant. | Porcent. | Valor Unit | Total
Composição | 14.003.0149-0 | EMOP | JANELA DE ALUMINIO ANODIZADO EM BRONZE OU PRETO, TIPO MAXIM- AR, COM 1 PAINEL DESLIZANTE PROJETANTE, PROVIDA DE HASTE DE COMANDO,EM PERFIS SERIE 28.FORNECIMENTO E COLOCACAO GOS SOCIAIS ARGOS SOCIAIS | 14 |  | m² | 1 |  | 1194.01 | 1194.01
Insumo | 00022 | EMOP | ALUMINIO EM PERFIL TUBULAR EXTRUDADO, LI GA COMUM | Material |  | KG | 14.5 | 86.2 | 34.92 | 942.8051
Insumo | 01999 | EMOP | MAO-DE-OBRA DE SERVENTE DA CONSTRUCAO CI VIL, INCLUSIVE ENCARGOS SOCIAIS | Mão de Obra |  | H | 4 | 18.45 | 21.3 | 100.9194
Insumo | 06913 | EMOP | MAO-DE-OBRA DE SERRALHEIRO DA CONSTRUCAO CIVIL, INCLUSIVE ENCARGOS SOCIAIS | Mão de Obra |  | H | 4 | 18.45 | 31.72 | 150.2894
[5 empty] | MO sem LS => | 251.2 | LS => | 0.01 | MO com LS => | 251.2088
[5 empty] | Valor do BDI => | 237.01 |  | Valor com BDI => |  | 1431.0238
[7 empty] | Quant. => | 16,32 | Preço Total => | 23354.24
12.1.2 | Código | Banco | Descrição | Tipo |  | Und | Quant. | Porcent. | Valor Unit | Total
Composição | 14.003.0026-0 | EMOP | JANELA DE ALUMINIO ANODIZADO EM BRONZE OU PRETO DE CORRER, COM DUAS FOLHAS DE CORRER,EM PERFIS SERIE 28.FORNECIMENTO E COLOCACAO 52,95%-ANODIZACAO TONAL.BRONZE E PRETO(15%),ACESSORIOS (33%) 18,45%-ANODIZACAO EM TONALIDADE BRONZE E PRETO (15%) E DESGA STE DE FERRAMENTAS E EPI (3%) | 14 |  | m² | 1 |  | 625.07 | 625.07
Insumo | 06913 | EMOP | MAO-DE-OBRA DE SERRALHEIRO DA CONSTRUCAO CIVIL, INCLUSIVE ENCARGOS SOCIAIS | Mão de Obra |  | H | 4 | 18.45 | 31.72 | 150.2894
Insumo | 01999 | EMOP | MAO-DE-OBRA DE SERVENTE DA CONSTRUCAO CI VIL, INCLUSIVE ENCARGOS SOCIAIS | Mão de Obra |  | H | 4 | 18.45 | 21.3 | 100.9194
Insumo | 00022 | EMOP | ALUMINIO EM PERFIL TUBULAR EXTRUDADO, LI GA COMUM | Material |  | KG | 7 | 52.95 | 34.92 | 373.871
[5 empty] | MO sem LS => | 251.2 | LS => | 0.01 | MO com LS => | 251.2088
[5 empty] | Valor do BDI => | 124.07 |  | Valor com BDI => |  | 749.1497
[7 empty] | Quant. => | 204,02 | Preço Total => | 152839.54
12.1.3 | Código | Banco | Descrição | Tipo |  | Und | Quant. | Porcent. | Valor Unit | Total
Composição | 112182 | SBC | JANELA DE CORRER EM ALUMINIO ANODIZADO PRETO | ESQUADRIAS DE ALUMINIO |  | m² | 1 |  | 887.28 | 887.28
Insumo | 099662 | SBC | AJUDANTE DE SERRALHEIRO | Mão de Obra |  | H | 1.1 | 0 | 20.5158 | 22.5673
Insumo | 099900 | SBC | SERVENTE | Mão de Obra |  | H | 0.44 | 0 | 19.4719 | 8.5676
Insumo | 000100 | SBC | AREIA GROSSA LAVADA | Material |  | m³ | 0.003 | 0 | 88.64 | 0.26592
Insumo | 000050 | SBC | CIMENTO PORTLAND CP III 32RS NBR 11578 (quilo) | Material |  | KG | 1.2 | 0 | 0.64 | 0.768
Insumo | 099050 | SBC | PEDREIRO | Mão de Obra |  | H | 0.894 | 0 | 28.9947 | 25.9213
Insumo | 099230 | SBC | SERRALHEIRO | Mão de Obra |  | H | 1.1 | 0 | 28.9947 | 31.8942
Insumo | 003467 | SBC | JANELA DE CORRER EM ALUMINIO ANODIZADO PRETO COM VIDRO | Material |  | m² | 1.05 | 0 | 759.33 | 797.2965
[5 empty] | MO sem LS => | 88.95 | LS => | 0 | MO com LS => | 88.9505
[5 empty] | Valor do BDI => | 176.12 |  | Valor com BDI => |  | 1063.4009
[7 empty] | Quant. => | 10,20 | Preço Total => | 10846.68
12.1.4 | Código | Banco | Descrição | Tipo |  | Und | Quant. | Porcent. | Valor Unit | Total
Composição | 14.003.0157-0 | EMOP | JANELA DE ALUMINIO ANODIZADO EM BRONZE OU PRETO,TIPO GUILHOT INA EM VENEZIANA,INCLUSIVE BORBOLETAS EM PERFIS SERIE 25.FOR NECIMENTO E COLOCACAO GOS SOCIAIS ARGOS SOCIAIS | 14 |  | m² | 1 |  | 1070.43 | 1070.43
Insumo | 01999 | EMOP | MAO-DE-OBRA DE SERVENTE DA CONSTRUCAO CI VIL, INCLUSIVE ENCARGOS SOCIAIS | Mão de Obra |  | H | 4 | 18.45 | 21.3 | 100.9194
Insumo | 00022 | EMOP | ALUMINIO EM PERFIL TUBULAR EXTRUDADO, LI GA COMUM | Material |  | KG | 15 | 56.4 | 34.92 | 819.2232
Insumo | 06913 | EMOP | MAO-DE-OBRA DE SERRALHEIRO DA CONSTRUCAO CIVIL, INCLUSIVE ENCARGOS SOCIAIS | Mão de Obra |  | H | 4 | 18.45 | 31.72 | 150.2894
[5 empty] | MO sem LS => | 251.2 | LS => | 0.01 | MO com LS => | 251.2088
[5 empty] | Valor do BDI => | 212.48 |  | Valor com BDI => |  | 1282.912
[7 empty] | Quant. => | 11,42 | Preço Total => | 14650.83
12.1.5 | Código | Banco | Descrição | Tipo |  | Und | Quant. | Porcent. | Valor Unit | Total
Composição | 14.004.0070-0 | EMOP | VIDRO LAMINADO SIMPLES,COM ESPESSURA DE 6MM.FORNECIMENTO E C OLOCACAO GOS SOCIAIS | 14 |  | m² | 1 |  | 383.17 | 383.17
Insumo | 11373 | EMOP | VIDRO LAMINADO, INCOLOR, COM 6MM DE ESPE SSURA | Material |  | m² | 1 | 10 | 319.82 | 351.802
Insumo | 01957 | EMOP | MAO-DE-OBRA DE VIDRACEIRO, INCLUSIVE ENC ARGOS SOCIAIS | Mão de Obra |  | H | 0.6 | 3 | 29.47 | 18.2125
Insumo | 01999 | EMOP | MAO-DE-OBRA DE SERVENTE DA CONSTRUCAO CI VIL, INCLUSIVE ENCARGOS SOCIAIS | Mão de Obra |  | H | 0.6 | 3 | 21.3 | 13.1634
[5 empty] | MO sem LS => | 31.37 | LS => | 0.01 | MO com LS => | 31.3759
[5 empty] | Valor do BDI => | 76.06 |  | Valor com BDI => |  | 459.2379
[7 empty] | Quant. => | 230,54 | Preço Total => | 105870.88
12.1.6 | Código | Banco | Descrição | Tipo |  | Und | Quant. | Porcent. | Valor Unit | Total
Composição | 11.013.0003-1 | EMOP | VERGAS DE CONCRETO ARMADO PARA ALVENARIA,COM APROVEITAMENTO DA MADEIRA POR 10 VEZES 3%-DESGASTE DE FERRAMENTAS E EPI | 11 |  | m³ | 1 |  | 2570.24 | 2570.24
Composição Auxiliar | 59.003.0010-1 | EMOP | PINUS,PECA 1" X 12" E 1" X 9". | 59 |  | m² | 1.1 | 0 | 40.6874 | 44.7561
Composição Auxiliar | 11.001.0001-1 | EMOP | CONCRETO DOSADO RACIONALMENTE PARA UMA RESISTENCIA CARACTERI STICA A COMPRESSAO DE 10MPA,COMPREENDENDO APENAS O FORNECIME NTO DOS MATERIAIS,INCLUSIVE 5% DE PERDAS 5%-PERDAS | 11 |  | m³ | 1.05 | 0 | 359.7138 | 377.6995
Insumo | 00004 | EMOP | ARAME RECOZIDO Nº 18 | Material |  | KG | 1.2 | 0 | 15.44 | 18.528
Insumo | 01990 | EMOP | MAO-DE-OBRA DE CARPINTEIRO DE FORMA DE C ONCRETO, INCLUSIVE ENCARGOS SOCIAIS | Mão de Obra |  | H | 6 | 3 | 29.47 | 182.1246
Insumo | 01999 | EMOP | MAO-DE-OBRA DE SERVENTE DA CONSTRUCAO CI VIL, INCLUSIVE ENCARGOS SOCIAIS | Mão de Obra |  | H | 30 | 3 | 21.3 | 658.17
Insumo | 01968 | EMOP | MAO-DE-OBRA DE PEDREIRO, INCLUSIVE ENCAR GOS SOCIAIS | Mão de Obra |  | H | 4 | 3 | 29.47 | 121.4164
Insumo | 00029 | EMOP | ACO CA-25, ESTIRADO, PRECO DE REVENDEDOR , NO DIAMETRO DE 06,3MM | Material |  | KG | 75 | 0 | 9.21 | 690.75
Insumo | 00453 | EMOP | PREGO COM OU SEM CABECA, EM CAIXAS DE 50 KG, OU QUANTIDADES EQUIVALENTES, Nº12X12 A 18X30 | Material |  | KG | 1.4 | 0 | 15.35 | 21.49
Insumo | 01998 | EMOP | MAO-DE-OBRA DE ARMADOR DE CONCRETO ARMAD O, INCLUSIVE ENCARGOS SOCIAIS | Mão de Obra |  | H | 15 | 3 | 29.47 | 455.3115
[5 empty] | MO sem LS => | 1417.02 | LS => | 0 | MO com LS => | 1417.0225
[5 empty] | Valor do BDI => | 510.19 |  | Valor com BDI => |  | 3080.4362
[7 empty] | Quant. => | 4,09 | Preço Total => | 12598.95
12.1.7 | Código | Banco | Descrição | Tipo |  | Und | Quant. | Porcent. | Valor Unit | Total
Composição | 14.003.0164-0 | EMOP | CAIXILHO FIXO DE ALUMINIO ANODIZADO PARA VIDRO EM BRONZE OU PRETO,SERIE 28.FORNECIMENTO E COLOCACAO GOS SOCIAIS ARGOS SOCIAIS | 14 |  | m² | 1 |  | 501.63 | 501.63
Insumo | 06913 | EMOP | MAO-DE-OBRA DE SERRALHEIRO DA CONSTRUCAO CIVIL, INCLUSIVE ENCARGOS SOCIAIS | Mão de Obra |  | H | 3 | 18.45 | 31.72 | 112.717
Insumo | 01999 | EMOP | MAO-DE-OBRA DE SERVENTE DA CONSTRUCAO CI VIL, INCLUSIVE ENCARGOS SOCIAIS | Mão de Obra |  | H | 3 | 18.45 | 21.3 | 75.6895
Insumo | 00022 | EMOP | ALUMINIO EM PERFIL TUBULAR EXTRUDADO, LI GA COMUM | Material |  | KG | 6.5 | 38 | 34.92 | 313.2324
[5 empty] | MO sem LS => | 188.4 | LS => | 0.01 | MO com LS => | 188.4066
[5 empty] | Valor do BDI => | 99.57 |  | Valor com BDI => |  | 601.209
[7 empty] | Quant. => | 284,27 | Preço Total => | 170903.12
12.1.8 | Código | Banco | Descrição | Tipo |  | Und | Quant. | Porcent. | Valor Unit | Total
Composição | COMP_SAQUA_122 | Próprio | VIDRO LISO,TRANSPARENTE,TIPO FUME,12MM DE ESPESSURA.FORNECIME NTO E COLOCACAO 10%-MATERIAL PARA FIXACAO DO VIDRO 3%-DESGASTE DE FERRAMENTAS E EPI. REF:EMOP (14.004.0050-0) | 14 |  | m² | 1 |  | 764.8 | 764.8
Insumo | 01957 | EMOP | MAO-DE-OBRA DE VIDRACEIRO, INCLUSIVE ENC ARGOS SOCIAIS | Mão de Obra |  | H | 0.6 | 3 | 29.47 | 18.2125
Insumo | 01999 | EMOP | MAO-DE-OBRA DE SERVENTE DA CONSTRUCAO CI VIL, INCLUSIVE ENCARGOS SOCIAIS | Mão de Obra |  | H | 0.6 | 3 | 21.3 | 13.1634
Insumo | 00010507 | SINAPI | VIDRO TEMPERADO INCOLOR E = 10 MM, SEM COLOCACAO | Material |  | m² | 1 | 0 | 571.37 | 571.37
Insumo | 063624 | SBC | PELICULA FUME METALIZADA 3M BLACK CHROME 10 | Material |  | m² | 0.5 | 0 | 324.11 | 162.055
[5 empty] | MO sem LS => | 31.37 | LS => | 0.01 | MO com LS => | 31.3759
[5 empty] | Valor do BDI => | 151.81 |  | Valor com BDI => |  | 916.6109
[7 empty] | Quant. => | 284,27 | Preço Total => | 260564.72
12.1.9 | Código | Banco | Descrição | Tipo |  | Und | Quant. | Porcent. | Valor Unit | Total
Composição | 13.348.0050-0 | EMOP | PEITORIL EM GRANITO CINZA ANDORINHA,ESPESSURA DE 2CM,LARGURA 15 A 18CM,ASSENTADO COM NATA DE CIMENTO SOBRE ARGAMASSA DE CIMENTO,SAIBRO E AREIA,NO TRACO 1:3:3 E REJUNTAMENTO COM CIM ENTO BRANCO R 16697 CARGOS SOCIAIS GOS SOCIAIS | 13 |  | M | 1 |  | 118.37 | 118.37
Composição Auxiliar | 07.001.0130-1 | EMOP | ARGAMASSA DE CIMENTO,SAIBRO E AREIA,NO TRACO 1:3:3,PREPARO MANUAL NEIRO E ABNT NBR 16697 GOS SOCIAIS | 7 |  | m³ | 0.006 | 0 | 555.934 | 3.3356
Composição Auxiliar | 07.001.0010-1 | EMOP | PASTA DE CIMENTO COMUM E ABNT NBR 16697 GOS SOCIAIS | 7 |  | m³ | 0.0005 | 0 | 934.951 | 0.46748
Insumo | 01999 | EMOP | MAO-DE-OBRA DE SERVENTE DA CONSTRUCAO CI VIL, INCLUSIVE ENCARGOS SOCIAIS | Mão de Obra |  | H | 0.55 | 3 | 21.3 | 12.0664
Insumo | 00150 | EMOP | CIMENTO PORTLAND BRANCO NAO ESTRUTURAL C PB, CONFORME ABNT NBR 16697 | Material |  | KG | 0.4 | 0 | 3.12 | 1.248
Insumo | 11200 | EMOP | PEITORIL GRANITO CINZA ANDORINHA, 18X2CM | Material |  | M | 1.05 | 0 | 83.43 | 87.6015
Insumo | 01976 | EMOP | MAO-DE-OBRA DE MARMORISTA DE MARMORE E G RANITO, INCLUSIVE ENCARGOS SOCIAIS | Mão de Obra |  | H | 0.45 | 3 | 29.47 | 13.6593
[5 empty] | MO sem LS => | 27.27 | LS => | 0 | MO com LS => | 27.2725
[5 empty] | Valor do BDI => | 23.49 |  | Valor com BDI => |  | 141.8684
[7 empty] | Quant. => | 348,04 | Preço Total => | 49372.95
12.1.10 | Código | Banco | Descrição | Tipo |  | Und | Quant. | Porcent. | Valor Unit | Total
Composição | 14.004.0030-0 | EMOP | VIDRO PLANO TRANSPARENTE,COMUM,DE 10MM DE ESPESSURA.FORNECIM ENTO E COLOCACAO GOS SOCIAIS | 14 |  | m² | 1 |  | 439.51 | 439.51
Insumo | 11372 | EMOP | VIDRO LISO, INCOLOR, COM 10MM DE ESPESSU RA, SEM COLOCACAO | Material |  | m² | 1 | 10 | 361.53 | 397.683
Insumo | 01957 | EMOP | MAO-DE-OBRA DE VIDRACEIRO, INCLUSIVE ENC ARGOS SOCIAIS | Mão de Obra |  | H | 0.8 | 3 | 29.47 | 24.2833
Insumo | 01999 | EMOP | MAO-DE-OBRA DE SERVENTE DA CONSTRUCAO CI VIL, INCLUSIVE ENCARGOS SOCIAIS | Mão de Obra |  | H | 0.8 | 3 | 21.3 | 17.5512
[5 empty] | MO sem LS => | 41.83 | LS => | 0 | MO com LS => | 41.8345
[5 empty] | Valor do BDI => | 87.24 |  | Valor com BDI => |  | 526.7575
[7 empty] | Quant. => | 374,28 | Preço Total => | 197151.99
12.2 |  |  | PORTAS/PORTÕES | [6 empty] | 679681.12
12.2.1 | Código | Banco | Descrição | Tipo |  | Und | Quant. | Porcent. | Valor Unit | Total
Composição | 14.006.0023-0 | EMOP | PORTA DE MADEIRA,EM COMPENSADO,COM NUCLEO DO TIPO COLMEIA,CO M MEDIDAS APROXIMADAS DE (90X210X3,5)CM,FOLHEADA NAS 2 FACES ,CONFORME ABNT NBR 15930,EXCLUSIVE FERRAGENS,MARCO E ALIZARE S.FORNECIMENTO E COLOCACAO 3%-DESGASTE DE FERRAMENTAS E EPI | 14 |  | UN | 1 |  | 977.98 | 977.98
Insumo | 01977 | EMOP | MAO-DE-OBRA DE MARCENEIRO, INCLUSIVE ENC ARGOS SOCIAIS | Mão de Obra |  | H | 7.56 | 3 | 40.71 | 317.0006
Insumo | 00279 | EMOP | CHAPA LAMINADA C/ACABAMENTO BRILHANTE, D E (1,25X3,08)M, C/ESPES. DE 0,8MM | Material |  | UN | 2 | 0 | 133.9 | 267.8
Insumo | 11439 | EMOP | PORTA LISA, EM MADEIRA, PARA PINTURA, CO M NUCLEO TIPO COLMEIA, PADRAO LEVE, MEDI NDO APROXIMADAMENTE (90X210X3,5)CM | Material |  | UN | 1 | 0 | 140.48 | 140.48
Insumo | 01967 | EMOP | MAO-DE-OBRA DE CARPINTEIRO DE ESQUADRIAS DE MADEIRA INCLUSIVE ENCARGOS SOCIAIS | Mão de Obra |  | H | 4 | 3 | 31.72 | 130.6864
Insumo | 00225 | EMOP | ADESIVO DE CONTATO A BASE DE SOLVENTES, RESINAS E BORRACHAS SINTETICAS E ADITIVO S, EMBALAGEM DE 3,2L/2,8KG | Material |  | GL | 0.378 | 0 | 90.64 | 34.2619
Insumo | 01999 | EMOP | MAO-DE-OBRA DE SERVENTE DA CONSTRUCAO CI VIL, INCLUSIVE ENCARGOS SOCIAIS | Mão de Obra |  | H | 4 | 3 | 21.3 | 87.756
[5 empty] | MO sem LS => | 535.44 | LS => | 0 | MO com LS => | 535.443
[5 empty] | Valor do BDI => | 194.13 |  | Valor com BDI => |  | 1172.1149
[7 empty] | Quant. => | 6,00 | Preço Total => | 7032.66
12.2.2 | Código | Banco | Descrição | Tipo |  | Und | Quant. | Porcent. | Valor Unit | Total
Composição | 14.003.0226-0 | EMOP | PORTA DE ALUMINIO ANODIZADO EM BRONZE OU PRETO,PERFIL SERIE 25,EM VENEZIANA,EXCLUSIVE FECHADURA.FORNECIMENTO E COLOCACAO 59,85%-ANODIZACAO(15%),ACESSORIOS(39%) 18,45%-ANODIZACAO(15%),DESGASTE DE FERRAMENTAS E EPI(3%) | 14 |  | m² | 1 |  | 1583.89 | 1583.89
Insumo | 00022 | EMOP | ALUMINIO EM PERFIL TUBULAR EXTRUDADO, LI GA COMUM | Material |  | KG | 25 | 59.85 | 34.92 | 1395.4905
Insumo | 06913 | EMOP | MAO-DE-OBRA DE SERRALHEIRO DA CONSTRUCAO CIVIL, INCLUSIVE ENCARGOS SOCIAIS | Mão de Obra |  | H | 3 | 18.45 | 31.72 | 112.717
Insumo | 01999 | EMOP | MAO-DE-OBRA DE SERVENTE DA CONSTRUCAO CI VIL, INCLUSIVE ENCARGOS SOCIAIS | Mão de Obra |  | H | 3 | 18.45 | 21.3 | 75.6895
[5 empty] | MO sem LS => | 188.4 | LS => | 0.01 | MO com LS => | 188.4066
[5 empty] | Valor do BDI => | 314.4 |  | Valor com BDI => |  | 1898.2971
[7 empty] | Quant. => | 39,19 | Preço Total => | 74393.98
12.2.3 | Código | Banco | Descrição | Tipo |  | Und | Quant. | Porcent. | Valor Unit | Total
Composição | 14.003.0211-0 | EMOP | PORTA DE ALUMINIO ANODIZADO EM BRONZE OU PRETO,DE CORRER,COM 2 FOLHAS,TENDO 1 CONTRAPINAZIO DIVIDINDO A ESQUADRIA EM 2 V AZIOS PARA VIDRO,EM PERFIS SERIE 25,EXCLUSIVE FECHADURA.FORN ECIMENTO E COLOCACAO GOS SOCIAIS ARGOS SOCIAIS | 14 |  | m² | 1 |  | 1618.83 | 1618.83
Insumo | 00022 | EMOP | ALUMINIO EM PERFIL TUBULAR EXTRUDADO, LI GA COMUM | Material |  | KG | 26 | 57.55 | 34.92 | 1430.428
Insumo | 01999 | EMOP | MAO-DE-OBRA DE SERVENTE DA CONSTRUCAO CI VIL, INCLUSIVE ENCARGOS SOCIAIS | Mão de Obra |  | H | 3 | 18.45 | 21.3 | 75.6895
Insumo | 06913 | EMOP | MAO-DE-OBRA DE SERRALHEIRO DA CONSTRUCAO CIVIL, INCLUSIVE ENCARGOS SOCIAIS | Mão de Obra |  | H | 3 | 18.45 | 31.72 | 112.717
[5 empty] | MO sem LS => | 188.4 | LS => | 0.01 | MO com LS => | 188.4066
[5 empty] | Valor do BDI => | 321.33 |  | Valor com BDI => |  | 1940.1645
[7 empty] | Quant. => | 32,07 | Preço Total => | 62220.93
12.2.4 | Código | Banco | Descrição | Tipo |  | Und | Quant. | Porcent. | Valor Unit | Total
Composição | 14.006.0019-0 | EMOP | PORTA DE MADEIRA,EM COMPENSADO,COM NUCLEO DO TIPO COLMEIA,CO M MEDIDAS APROXIMADAS DE (70X210X3,5)CM,FOLHEADA NAS 2 FACES ,CONFORME ABNT NBR 15930,EXCLUSIVE FERRAGENS,MARCO E ALIZARE S.FORNECIMENTO E COLOCACAO 3%-DESGASTE DE FERRAMENTAS E EPI | 14 |  | UN | 1 |  | 871.06 | 871.06
Insumo | 00279 | EMOP | CHAPA LAMINADA C/ACABAMENTO BRILHANTE, D E (1,25X3,08)M, C/ESPES. DE 0,8MM | Material |  | UN | 2 | 0 | 133.9 | 267.8
Insumo | 01999 | EMOP | MAO-DE-OBRA DE SERVENTE DA CONSTRUCAO CI VIL, INCLUSIVE ENCARGOS SOCIAIS | Mão de Obra |  | H | 4 | 3 | 21.3 | 87.756
Insumo | 00225 | EMOP | ADESIVO DE CONTATO A BASE DE SOLVENTES, RESINAS E BORRACHAS SINTETICAS E ADITIVO S, EMBALAGEM DE 3,2L/2,8KG | Material |  | GL | 0.294 | 0 | 90.64 | 26.6482
Insumo | 01977 | EMOP | MAO-DE-OBRA DE MARCENEIRO, INCLUSIVE ENC ARGOS SOCIAIS | Mão de Obra |  | H | 5.88 | 3 | 40.71 | 246.556
Insumo | 00761 | EMOP | PORTA LISA, EM MADEIRA, PARA PINTURA, CO M NUCLEO TIPO COLMEIA, PADRAO LEVE, MEDI NDO APROXIMADAMENTE (70X210X3,5)CM | Material |  | UN | 1 | 0 | 111.62 | 111.62
Insumo | 01967 | EMOP | MAO-DE-OBRA DE CARPINTEIRO DE ESQUADRIAS DE MADEIRA INCLUSIVE ENCARGOS SOCIAIS | Mão de Obra |  | H | 4 | 3 | 31.72 | 130.6864
[5 empty] | MO sem LS => | 464.99 | LS => | 0.01 | MO com LS => | 464.9984
[5 empty] | Valor do BDI => | 172.9 |  | Valor com BDI => |  | 1043.9666
[7 empty] | Quant. => | 110,00 | Preço Total => | 114835.6
12.2.5 | Código | Banco | Descrição | Tipo |  | Und | Quant. | Porcent. | Valor Unit | Total
Composição | 14.006.0021-0 | EMOP | PORTA DE MADEIRA,EM COMPENSADO,COM NUCLEO DO TIPO COLMEIA,CO M MEDIDAS APROXIMADAS DE (80X210X3,5)CM,FOLHEADA NAS 2 FACES ,CONFORME ABNT NBR 15930,EXCLUSIVE FERRAGENS,MARCO E ALIZARE S.FORNECIMENTO E COLOCACAO 3%-DESGASTE DE FERRAMENTAS E EPI | 14 |  | UN | 1 |  | 910.09 | 910.09
Insumo | 00279 | EMOP | CHAPA LAMINADA C/ACABAMENTO BRILHANTE, D E (1,25X3,08)M, C/ESPES. DE 0,8MM | Material |  | UN | 2 | 0 | 133.9 | 267.8
Insumo | 00225 | EMOP | ADESIVO DE CONTATO A BASE DE SOLVENTES, RESINAS E BORRACHAS SINTETICAS E ADITIVO S, EMBALAGEM DE 3,2L/2,8KG | Material |  | GL | 0.336 | 0 | 90.64 | 30.455
Insumo | 01967 | EMOP | MAO-DE-OBRA DE CARPINTEIRO DE ESQUADRIAS DE MADEIRA INCLUSIVE ENCARGOS SOCIAIS | Mão de Obra |  | H | 4 | 3 | 31.72 | 130.6864
Insumo | 00760 | EMOP | PORTA LISA, EM MADEIRA, PARA PINTURA, CO M NUCLEO TIPO COLMEIA, PADRAO LEVE, MEDI NDO APROXIMADAMENTE (80X210X3,5)CM | Material |  | UN | 1 | 0 | 111.62 | 111.62
Insumo | 01999 | EMOP | MAO-DE-OBRA DE SERVENTE DA CONSTRUCAO CI VIL, INCLUSIVE ENCARGOS SOCIAIS | Mão de Obra |  | H | 4 | 3 | 21.3 | 87.756
Insumo | 01977 | EMOP | MAO-DE-OBRA DE MARCENEIRO, INCLUSIVE ENC ARGOS SOCIAIS | Mão de Obra |  | H | 6.72 | 3 | 40.71 | 281.7783
[5 empty] | MO sem LS => | 500.22 | LS => | 0 | MO com LS => | 500.2207
[5 empty] | Valor do BDI => | 180.65 |  | Valor com BDI => |  | 1090.7458
[7 empty] | Quant. => | 1,00 | Preço Total => | 1090.74
12.2.6 | Código | Banco | Descrição | Tipo |  | Und | Quant. | Porcent. | Valor Unit | Total
Composição | COMP_COMP_SAQUA_116 | Próprio | PORTA FLEXIVEL DE PVC,TIPO VAI-E-VEM,MEDINDO (1,20MX2,10). REF: EMOP (14.001.0080-0) - | 14 |  | UN | 1 |  | 3892.39 | 3892.39
Insumo | 01967 | EMOP | MAO-DE-OBRA DE CARPINTEIRO DE ESQUADRIAS DE MADEIRA INCLUSIVE ENCARGOS SOCIAIS | Mão de Obra |  | H | 1 | 3 | 31.72 | 32.6716
Insumo | 11234 | EMOP | PORTA FLEXIVEL MED.(1,40X2,10)M,DE ALTUR A COM FECHAMENTO AUTOMATICO | Material |  | UN | 0.9 | 0 | 4264.2 | 3837.78
Insumo | 01999 | EMOP | MAO-DE-OBRA DE SERVENTE DA CONSTRUCAO CI VIL, INCLUSIVE ENCARGOS SOCIAIS | Mão de Obra |  | H | 1 | 3 | 21.3 | 21.939
[5 empty] | MO sem LS => | 54.61 | LS => | 0 | MO com LS => | 54.6106
[5 empty] | Valor do BDI => | 772.63 |  | Valor com BDI => |  | 4665.0206
[7 empty] | Quant. => | 3,00 | Preço Total => | 13995.06
12.2.7 | Código | Banco | Descrição | Tipo |  | Und | Quant. | Porcent. | Valor Unit | Total
Composição | 14.003.0206-0 | EMOP | PORTA DE ALUMINIO ANODIZADO EM BRONZE OU PRETO, EM 2 FOLHAS DE ABRIR, TENDO 1 CONTRAPINAZIO DIVIDINDO A ESQUADRIA EM 2 VAZIOS PARA VIDRO,PERFIS SERIE 25,EXCLUSIVE FECHADURA. FORNE CIMENTO E COLOCACAO GOS SOCIAIS ARGOS SOCIAIS | 14 |  | m² | 1 |  | 1472.25 | 1472.25
Insumo | 01999 | EMOP | MAO-DE-OBRA DE SERVENTE DA CONSTRUCAO CI VIL, INCLUSIVE ENCARGOS SOCIAIS | Mão de Obra |  | H | 3 | 18.45 | 21.3 | 75.6895
Insumo | 00022 | EMOP | ALUMINIO EM PERFIL TUBULAR EXTRUDADO, LI GA COMUM | Material |  | KG | 23 | 59.85 | 34.92 | 1283.8513
Insumo | 06913 | EMOP | MAO-DE-OBRA DE SERRALHEIRO DA CONSTRUCAO CIVIL, INCLUSIVE ENCARGOS SOCIAIS | Mão de Obra |  | H | 3 | 18.45 | 31.72 | 112.717
[5 empty] | MO sem LS => | 188.4 | LS => | 0.01 | MO com LS => | 188.4066
[5 empty] | Valor do BDI => | 292.24 |  | Valor com BDI => |  | 1764.4978
[7 empty] | Quant. => | 5,04 | Preço Total => | 8893.02
12.2.8 | Código | Banco | Descrição | Tipo |  | Und | Quant. | Porcent. | Valor Unit | Total
Composição | 110923 | SBC | PORTA COMPLETA MADEIRA COM MONTANTES DE ABRIR-PARA VIDRO | ESQUADRIAS DE MADEIRA |  | m² | 1 |  | 1657.67 | 1657.67
Insumo | 099360 | SBC | CARPINTEIRO DE ESQUADRIA | Mão de Obra |  | H | 3.827 | 0 | 28.9947 | 110.9629
Insumo | 000100 | SBC | AREIA GROSSA LAVADA | Material |  | m³ | 0.003 | 0 | 88.64 | 0.26592
Insumo | 001349 | SBC | ALIZAR/MOLDURA MADEIRA DE LEI 1,5x4,5cm PARA PINTURA | Material |  | M | 3.25 | 0 | 46.64 | 151.58
Insumo | 099449 | SBC | AJUDANTE DE CARPINTEIRO | Mão de Obra |  | H | 4.486 | 0 | 20.5158 | 92.0337
Insumo | 000050 | SBC | CIMENTO PORTLAND CP III 32RS NBR 11578 (quilo) | Material |  | KG | 1.382 | 0 | 0.64 | 0.88448
Insumo | 012729 | SBC | FECHADURA EXTERNA 515P ST2 COM ROSETA LA FONTE | Material |  | UN | 1 | 0 | 396.25 | 396.25
Insumo | 014213 | SBC | PREGO FERRO GALVANIZADO 15x15 (636 un/kg) | Material |  | KG | 0.028 | 0 | 16.93 | 0.47404
Insumo | 072751 | SBC | PORTA MADEIRA CORRER 4 FOLHAS RETA METHA PARA VIDRO | Material |  | m² | 1 | 0 | 901.76 | 901.76
Insumo | 004776 | SBC | PREGO FERRO GALVANIZADO 19x36 (109 un/kg) | Material |  | KG | 0.092 | 0 | 22.9 | 2.1068
Insumo | 002203 | SBC | TACO DE MADEIRA PARA FIXACAO DE ESQUADRIAS/CAIXILHOS | Material |  | UN | 1.6 | 0 | 0.85 | 1.36
[5 empty] | MO sem LS => | 202.99 | LS => | 0.01 | MO com LS => | 202.9965
[5 empty] | Valor do BDI => | 329.04 |  | Valor com BDI => |  | 1986.7178
[7 empty] | Quant. => | 26,88 | Preço Total => | 53402.76
12.2.9 | Código | Banco | Descrição | Tipo |  | Und | Quant. | Porcent. | Valor Unit | Total
Composição | COMP_COMP_SAQUA_118 | Próprio | PORTA CORTA-FOGO PARA SAIDA DE EMERGENCIA,MEDINDO (100X210X5C M). REF: EMOP (14.002.0055-0) | 14 |  | UN | 1 |  | 1735.52 | 1735.52
Composição Auxiliar | 07.001.0050-1 | EMOP | ARGAMASSA DE CIMENTO E AREIA NO TRACO 1:3,PREPARO MANUAL NEIRO E ABNT NBR 16697 GOS SOCIAIS | 7 |  | m³ | 0.0271 | 0 | 640.894 | 17.3682
Insumo | COT. PLACA SOLAT | Próprio | PORTA CORTA-FOGO P/SAIDA DE EMERGENCIA,( 1,00X2,10X0,05)M | Material |  | UN | 1 | 0 | 1597.98 | 1597.98
Insumo | 01968 | EMOP | MAO-DE-OBRA DE PEDREIRO, INCLUSIVE ENCAR GOS SOCIAIS | Mão de Obra |  | H | 1.95 | 3 | 29.47 | 59.1905
Insumo | 01999 | EMOP | MAO-DE-OBRA DE SERVENTE DA CONSTRUCAO CI VIL, INCLUSIVE ENCARGOS SOCIAIS | Mão de Obra |  | H | 2.78 | 3 | 21.3 | 60.9904
[5 empty] | MO sem LS => | 126.72 | LS => | 0 | MO com LS => | 126.7209
[5 empty] | Valor do BDI => | 344.5 |  | Valor com BDI => |  | 2080.0291
[7 empty] | Quant. => | 1,00 | Preço Total => | 2080.02
12.2.10 | Código | Banco | Descrição | Tipo |  | Und | Quant. | Porcent. | Valor Unit | Total
Composição | 14.002.0066-0 | EMOP | PORTA CORTA-FOGO,MEDINDO (60X180X5)CM,CLASSE P-120,EM CHAPA DE ACO,TENDO BATENTE DO MESMO MATERIAL,INCLUSIVE 3 PARES DE DOBRADICAS COM MOLA E FECHADURA.FORNECIMENTO E COLOCACAO GOS SOCIAIS NDO BATENTE, FECHADURA E DOBRADICAS | 14 |  | UN | 1 |  | 1454.67 | 1454.67
Composição Auxiliar | 07.001.0050-1 | EMOP | ARGAMASSA DE CIMENTO E AREIA NO TRACO 1:3,PREPARO MANUAL NEIRO E ABNT NBR 16697 GOS SOCIAIS | 7 |  | m³ | 0.0243 | 0 | 640.894 | 15.5737
Insumo | 14623 | EMOP | PORTA CORTA FOGO, DE (0,60X1,80X0,05)M, CLASSE P-120, INCLUINDO BATENTE, FECHADU RA E DOBRADICAS | Material |  | UN | 1 | 0 | 1318.9214 | 1318.9214
Insumo | 01999 | EMOP | MAO-DE-OBRA DE SERVENTE DA CONSTRUCAO CI VIL, INCLUSIVE ENCARGOS SOCIAIS | Mão de Obra |  | H | 2.78 | 3 | 21.3 | 60.9904
Insumo | 01968 | EMOP | MAO-DE-OBRA DE PEDREIRO, INCLUSIVE ENCAR GOS SOCIAIS | Mão de Obra |  | H | 1.95 | 3 | 29.47 | 59.1905
[5 empty] | MO sem LS => | 126.04 | LS => | 0.01 | MO com LS => | 126.0452
[5 empty] | Valor do BDI => | 288.75 |  | Valor com BDI => |  | 1743.426
[7 empty] | Quant. => | 1,00 | Preço Total => | 1743.42
12.2.11 | Código | Banco | Descrição | Tipo |  | Und | Quant. | Porcent. | Valor Unit | Total
Composição | 150161 | SBC | VIDRO TEMPERADO INCOLOR 8mm PARA BOX COM FERRAGEM DE FIXACAO | VIDROS |  | m² | 1 |  | 537.19 | 537.19
Insumo | 099661 | SBC | AJUDANTE ESPECIALIZADO - VIDRACEIRO | Mão de Obra |  | H | 1.34 | 0 | 20.5158 | 27.4911
Insumo | 099537 | SBC | VIDRACEIRO | Mão de Obra |  | H | 1.134 | 0 | 26.9283 | 30.5366
Insumo | 008426 | SBC | FERRAGEM - SUPORTE 1326 PARA FIXACAO DE VIDRO | Material |  | UN | 1 | 0 | 16.97 | 16.97
Insumo | 017190 | SBC | VIDRO TEMPERADO INCOLOR 8mm | Material |  | m² | 1.1 | 0 | 420.18 | 462.198
[5 empty] | MO sem LS => | 58.02 | LS => | 0.01 | MO com LS => | 58.0277
[5 empty] | Valor do BDI => | 106.63 |  | Valor com BDI => |  | 643.8257
[7 empty] | Quant. => | 111,60 | Preço Total => | 71850.31
12.2.12 | Código | Banco | Descrição | Tipo |  | Und | Quant. | Porcent. | Valor Unit | Total
Composição | 14.007.0160-0 | EMOP | FERRAGENS PARA PORTAS (CONJUNTO COMPLETO) DE 1 FOLHA DE VIDR O TEMPERADO DE 10MM,CONSTANDO DE FORNECIMENTO SEM COLOCACAO (ESTA INCLUIDA NO FORNECIMENTO E COLOCACAO DO VIDRO),EXCLUSI VE MOLA HIDRAULICA DE PISO (VIDE ITEM 14.007.0190) | 14 |  | UN | 1 |  | 269.95 | 269.95
Insumo | 05528 | EMOP | PUXADOR STANDARD, DE MADEIRA, PARA VIDRO TEMPERADO DE 10MM | Material |  | UN | 1 | 0 | 41.72 | 41.72
Insumo | 05524 | EMOP | FECHADURA DE CENTRO, PARA VIDRO TEMPERAD O, DE 10MM | Material |  | UN | 1 | 0 | 30.8 | 30.8
Insumo | 05529 | EMOP | MANCAL SUPERIOR, PARA VIDRO TEMPERADO DE 10MM | Material |  | UN | 1 | 0 | 27.56 | 27.56
Insumo | 05533 | EMOP | PIVO, PARA VIDRO TEMPERADO DE 10MM | Material |  | UN | 1 | 0 | 15.45 | 15.45
Insumo | 05530 | EMOP | ESPELHO DE FECHADURA, PARA VIDRO TEMPERA DO, DE 10MM | Material |  | UN | 1 | 0 | 41.34 | 41.34
Insumo | 05523 | EMOP | DOBRADICA SUPERIOR, PARA VIDRO TEMPERADO , DE 10MM | Material |  | UN | 1 | 0 | 54.25 | 54.25
Insumo | 05521 | EMOP | DOBRADICA INFERIOR, PARA VIDRO TEMPERADO , DE 10MM | Material |  | UN | 1 | 0 | 58.83 | 58.83
[5 empty] | MO sem LS => | 0 | LS => | 0 | MO com LS => | 0
[5 empty] | Valor do BDI => | 53.58 |  | Valor com BDI => |  | 323.53
[7 empty] | Quant. => | 2,00 | Preço Total => | 647.06
12.2.13 | Código | Banco | Descrição | Tipo |  | Und | Quant. | Porcent. | Valor Unit | Total
Composição | 14.004.0120-0 | EMOP | VIDRO TEMPERADO INCOLOR,10MM DE ESPESSURA,PARA PORTAS OU PAI NEIS FIXOS,EXCLUSIVE FERRAGENS.FORNECIMENTO E COLOCACAO | 14 |  | m² | 1 |  | 566.5 | 566.5
Insumo | 05518 | EMOP | VIDRO TEMPERADO INCOLOR, COLOCADO, COM E SPESSURA DE 10MM | Material |  | m² | 1 | 0 | 566.5 | 566.5
[5 empty] | MO sem LS => | 0 | LS => | 0 | MO com LS => | 0
[5 empty] | Valor do BDI => | 112.45 |  | Valor com BDI => |  | 678.95
[7 empty] | Quant. => | 131,96 | Preço Total => | 89594.24
12.2.14 | Código | Banco | Descrição | Tipo |  | Und | Quant. | Porcent. | Valor Unit | Total
Composição | 91292 | SINAPI | BATENTE PARA PORTA DE MADEIRA, FIXAÇÃO COM ARGAMASSA, PADRÃO POPULAR. FORNECIMENTO E INSTALAÇÃO. AF_12/2019 | Esquadrias - Portas |  | UN | 1 |  | 438.59 | 438.59
Composição Auxiliar | 88261 | SINAPI | CARPINTEIRO DE ESQUADRIAS COM ENCARGOS COMPLEMENTARES | Livro SINAPI: Cálculos e Parâmetros |  | H | 0.552 | 0 | 43.1958 | 23.8441
Composição Auxiliar | 88316 | SINAPI | SERVENTE COM ENCARGOS COMPLEMENTARES | Livro SINAPI: Cálculos e Parâmetros |  | H | 0.957 | 0 | 31.896 | 30.5245
Composição Auxiliar | 88629 | SINAPI | ARGAMASSA TRAÇO 1:3 (EM VOLUME DE CIMENTO E AREIA MÉDIA ÚMIDA), PREPARO MANUAL. AF_08/2019 | Argamassas |  | m³ | 0.0223 | 0 | 703.4116 | 15.6861
Composição Auxiliar | 91287 | SINAPI | BATENTE PARA PORTA DE MADEIRA, PADRÃO POPULAR - FORNECIMENTO E MONTAGEM. AF_12/2019 | Esquadrias - Portas |  | UN | 1 | 0 | 306.0383 | 306.0383
Composição Auxiliar | 88309 | SINAPI | PEDREIRO COM ENCARGOS COMPLEMENTARES | Livro SINAPI: Cálculos e Parâmetros |  | H | 1.362 | 0 | 41.0645 | 55.9298
Insumo | 00039027 | SINAPI | PREGO DE ACO POLIDO COM CABECA 19 X 36 (3 1/4 X 9) | Material |  | KG | 0.2 | 0 | 19.51 | 3.902
Insumo | 00007319 | SINAPI | TINTA ASFALTICA IMPERMEABILIZANTE DISPERSA EM AGUA, PARA MATERIAIS CIMENTICIOS | Material |  | L | 0.1671 | 0 | 15.95 | 2.6652
[5 empty] | MO sem LS => | 207.67 | LS => | 0.01 | MO com LS => | 207.6775
[5 empty] | Valor do BDI => | 87.06 |  | Valor com BDI => |  | 525.65
[7 empty] | Quant. => | 110,00 | Preço Total => | 57821.5
12.2.15 | Código | Banco | Descrição | Tipo |  | Und | Quant. | Porcent. | Valor Unit | Total
Composição | 14.007.0036-0 | EMOP | FERRAGENS P/PORTA DE MADEIRA,DE 1 FOLHA DE ABRIR,ENTRADA DE SERVICO,CONSTANDO DE FORN.S/COLOC.(ESTA INCLUIDA NO FORN.COL OC.DAS ESQUADRIAS),DE:-FECHADURA DE EMBUTIR EM METAL C/ACABA MENTO CROMADO;-MACANETA TIPO BOLA EM METAL C/ACABAMENTO CROM ADO;-ESPELHO EM METAL C/ACABAMENTO CROMADO;-3 DOBRADICAS 3"X 2.1/2" DE FERRO GALVANIZADO,C/PINO E BOLAS DE LATAO | 14 |  | UN | 1 |  | 141.57 | 141.57
Insumo | 04922 | EMOP | DOBRADICA EM ACO LAMINADO C/PINOS, BOLAS E ANEIS DE LATAO, DE 3"X2.1/2"X5/64" | Material |  | UN | 3 | 0 | 12.68 | 38.04
Insumo | 40019 | EMOP | FECHADURA DE EMBUTIR PARA PORTA EXTERNA, COMPLETA, COM ESPELHO, MACANETA TIPO BO LA, DISTANCIA DE 40 A 55MM, EM METAL COM ACABAMENTO CROMADO (CONJ. DE FECHADURA) | Material |  | UN | 1 | 0 | 103.53 | 103.53
[5 empty] | MO sem LS => | 0 | LS => | 0 | MO com LS => | 0
[5 empty] | Valor do BDI => | 28.1 |  | Valor com BDI => |  | 169.67
[7 empty] | Quant. => | 110,00 | Preço Total => | 18663.7
12.2.16 | Código | Banco | Descrição | Tipo |  | Und | Quant. | Porcent. | Valor Unit | Total
Composição | 14.007.0259-0 | EMOP | FECHADURA PARA PORTAS INTERNAS DE MADEIRA,TIPO GORGE,TRINCO REVERSIVEL,DISTANCIA DE 40 A 55MM,MACANETA TIPO ALAVANCA,COM ROSETA,EM METAL COM ACABAMENTO CROMADO.FORNECIMENTO A, TRINCO REVERSIVEL, MACANETA TIPO ALAVANCA, DISTANCIA DE 4 0 A 55MM, METAL ACAB. CROM. (CONJ.FECH.) | 14 |  | UN | 1 |  | 52.75 | 52.75
Insumo | 40023 | EMOP | FECHADURA DE EMBUTIR PARA PORTA INTERNA, COMPLETA, COM ROSETA, TRINCO REVERSIVEL , MACANETA TIPO ALAVANCA, DISTANCIA DE 4 0 A 55MM, METAL ACAB. CROM. (CONJ.FECH.) | Material |  | UN | 1 | 0 | 52.75 | 52.75
[5 empty] | MO sem LS => | 0 | LS => | 0 | MO com LS => | 0
[5 empty] | Valor do BDI => | 10.47 |  | Valor com BDI => |  | 63.22
[7 empty] | Quant. => | 110,00 | Preço Total => | 6954.2
12.2.17 | Código | Banco | Descrição | Tipo |  | Und | Quant. | Porcent. | Valor Unit | Total
Composição | 14.007.0170-0 | EMOP | FERRAGENS PARA PORTAS(CONJUNTO COMPLETO) DE 2 FOLHAS DE VIDR O TEMPERADO DE 10MM,CONSTANDO DE FORNECIMENTO SEM COLOCACAO (ESTA INCLUIDA NO FORNECIMENTO E COLOCACAO DO VIDRO),EXCLUSI VE MOLA HIDRAULICA DE PISO(VIDE ITEM 14.007.0190) | 14 |  | UN | 1 |  | 515.82 | 515.82
Insumo | 05523 | EMOP | DOBRADICA SUPERIOR, PARA VIDRO TEMPERADO , DE 10MM | Material |  | UN | 2 | 0 | 54.25 | 108.5
Insumo | 05526 | EMOP | TRINCO DE PISO, PARA VIDRO TEMPERADO DE 10MM | Material |  | UN | 1 | 0 | 33.81 | 33.81
Insumo | 05521 | EMOP | DOBRADICA INFERIOR, PARA VIDRO TEMPERADO , DE 10MM | Material |  | UN | 2 | 0 | 58.83 | 117.66
Insumo | 05524 | EMOP | FECHADURA DE CENTRO, PARA VIDRO TEMPERAD O, DE 10MM | Material |  | UN | 1 | 0 | 30.8 | 30.8
Insumo | 05533 | EMOP | PIVO, PARA VIDRO TEMPERADO DE 10MM | Material |  | UN | 2 | 0 | 15.45 | 30.9
Insumo | 05534 | EMOP | BATENTE DE PORTA, PARA VIDRO TEMPERADO D E 10MM | Material |  | UN | 1 | 0 | 10.56 | 10.56
Insumo | 05532 | EMOP | CONTRA PINO DE PISO, PARA VIDRO TEMPERAD O DE 10MM | Material |  | UN | 1 | 0 | 26.26 | 26.26
Insumo | 05528 | EMOP | PUXADOR STANDARD, DE MADEIRA, PARA VIDRO TEMPERADO DE 10MM | Material |  | UN | 2 | 0 | 41.72 | 83.44
Insumo | 05525 | EMOP | CONTRA-FECHADURA, PARA VIDRO TEMPERADO D E 10MM | Material |  | UN | 1 | 0 | 18.77 | 18.77
Insumo | 05529 | EMOP | MANCAL SUPERIOR, PARA VIDRO TEMPERADO DE 10MM | Material |  | UN | 2 | 0 | 27.56 | 55.12
[5 empty] | MO sem LS => | 0 | LS => | 0 | MO com LS => | 0
[5 empty] | Valor do BDI => | 102.39 |  | Valor com BDI => |  | 618.21
[7 empty] | Quant. => | 9,00 | Preço Total => | 5563.89
12.2.18 | Código | Banco | Descrição | Tipo |  | Und | Quant. | Porcent. | Valor Unit | Total
Composição | 14.007.0270-0 | EMOP | FECHADURA BICO DE PAPAGAIO,COM CILINDRO,DISTANCIA DE 40 A 55 MM,EM METAL COM ACABAMENTO CROMADO,PARA PORTAS DE CORRER EM FERRO OU ALUMINIO.FORNECIMENTO EXTERNA, COM CILINDRO, DISTANCIA 40 A 55MM, EM METAL COM ACA BAMENTO CROMADO | 14 |  | UN | 1 |  | 38.39 | 38.39
Insumo | 00937 | EMOP | FECHADURA DE EMBUTIR, BICO DE PAPAGAIO P ARA PORTA DE CORRER EXTERNA, COM CILINDR O, DISTANCIA 40 A 55MM, EM METAL COM ACA BAMENTO CROMADO | Material |  | UN | 1 | 0 | 38.39 | 38.39
[5 empty] | MO sem LS => | 0 | LS => | 0 | MO com LS => | 0
[5 empty] | Valor do BDI => | 7.62 |  | Valor com BDI => |  | 46.01
[7 empty] | Quant. => | 34,00 | Preço Total => | 1564.34
12.2.19 | Código | Banco | Descrição | Tipo |  | Und | Quant. | Porcent. | Valor Unit | Total
Composição | 14.007.0338-0 | EMOP | FECHADURA DE CENTRO PARA PORTA DE VIDRO TEMPERADO DE 10MM.FO RNECIMENTO | 14 |  | UN | 1 |  | 30.8 | 30.8
Insumo | 05524 | EMOP | FECHADURA DE CENTRO, PARA VIDRO TEMPERAD O, DE 10MM | Material |  | UN | 1 | 0 | 30.8 | 30.8
[5 empty] | MO sem LS => | 0 | LS => | 0 | MO com LS => | 0
[5 empty] | Valor do BDI => | 6.11 |  | Valor com BDI => |  | 36.91
[7 empty] | Quant. => | 86,00 | Preço Total => | 3174.26
12.2.20 | Código | Banco | Descrição | Tipo |  | Und | Quant. | Porcent. | Valor Unit | Total
Composição | 11.013.0003-1 | EMOP | VERGAS DE CONCRETO ARMADO PARA ALVENARIA,COM APROVEITAMENTO DA MADEIRA POR 10 VEZES 3%-DESGASTE DE FERRAMENTAS E EPI | 11 |  | m³ | 1 |  | 2570.24 | 2570.24
Composição Auxiliar | 59.003.0010-1 | EMOP | PINUS,PECA 1" X 12" E 1" X 9". | 59 |  | m² | 1.1 | 0 | 40.6874 | 44.7561
Composição Auxiliar | 11.001.0001-1 | EMOP | CONCRETO DOSADO RACIONALMENTE PARA UMA RESISTENCIA CARACTERI STICA A COMPRESSAO DE 10MPA,COMPREENDENDO APENAS O FORNECIME NTO DOS MATERIAIS,INCLUSIVE 5% DE PERDAS 5%-PERDAS | 11 |  | m³ | 1.05 | 0 | 359.7138 | 377.6995
Insumo | 00004 | EMOP | ARAME RECOZIDO Nº 18 | Material |  | KG | 1.2 | 0 | 15.44 | 18.528
Insumo | 01990 | EMOP | MAO-DE-OBRA DE CARPINTEIRO DE FORMA DE C ONCRETO, INCLUSIVE ENCARGOS SOCIAIS | Mão de Obra |  | H | 6 | 3 | 29.47 | 182.1246
Insumo | 01999 | EMOP | MAO-DE-OBRA DE SERVENTE DA CONSTRUCAO CI VIL, INCLUSIVE ENCARGOS SOCIAIS | Mão de Obra |  | H | 30 | 3 | 21.3 | 658.17
Insumo | 01968 | EMOP | MAO-DE-OBRA DE PEDREIRO, INCLUSIVE ENCAR GOS SOCIAIS | Mão de Obra |  | H | 4 | 3 | 29.47 | 121.4164
Insumo | 00029 | EMOP | ACO CA-25, ESTIRADO, PRECO DE REVENDEDOR , NO DIAMETRO DE 06,3MM | Material |  | KG | 75 | 0 | 9.21 | 690.75
Insumo | 00453 | EMOP | PREGO COM OU SEM CABECA, EM CAIXAS DE 50 KG, OU QUANTIDADES EQUIVALENTES, Nº12X12 A 18X30 | Material |  | KG | 1.4 | 0 | 15.35 | 21.49
Insumo | 01998 | EMOP | MAO-DE-OBRA DE ARMADOR DE CONCRETO ARMAD O, INCLUSIVE ENCARGOS SOCIAIS | Mão de Obra |  | H | 15 | 3 | 29.47 | 455.3115
[5 empty] | MO sem LS => | 1417.02 | LS => | 0 | MO com LS => | 1417.0225
[5 empty] | Valor do BDI => | 510.19 |  | Valor com BDI => |  | 3080.4362
[7 empty] | Quant. => | 3,88 | Preço Total => | 11952.06
12.2.21 | Código | Banco | Descrição | Tipo |  | Und | Quant. | Porcent. | Valor Unit | Total
Composição | COMP_SAQUA_111 | Próprio | PORTA CAMARÃO EM MADEIRA - 4,20X2,10M REF: SBC (110515) | 110 |  | UN | 1 |  | 5129.97 | 5129.97
Insumo | 004171 | SBC | PORTA CAMARAO 0,72x2,10m ARTICULADA FRISADA VIDRINHO COMPLETA | Material |  | UN | 6.3 | 0 | 757.9 | 4774.77
Insumo | 099360 | SBC | CARPINTEIRO DE ESQUADRIA | Mão de Obra |  | H | 6.5 | 0 | 28.9947 | 188.4658
Insumo | 004776 | SBC | PREGO FERRO GALVANIZADO 19x36 (109 un/kg) | Material |  | KG | 0.168 | 0 | 22.9 | 3.8472
Insumo | 014213 | SBC | PREGO FERRO GALVANIZADO 15x15 (636 un/kg) | Material |  | KG | 0.54 | 0 | 16.93 | 9.1422
Insumo | 002203 | SBC | TACO DE MADEIRA PARA FIXACAO DE ESQUADRIAS/CAIXILHOS | Material |  | UN | 24 | 0 | 0.85 | 20.4
Insumo | 099449 | SBC | AJUDANTE DE CARPINTEIRO | Mão de Obra |  | H | 6.5 | 0 | 20.5158 | 133.3524
[5 empty] | MO sem LS => | 321.81 | LS => | 0.01 | MO com LS => | 321.8182
[5 empty] | Valor do BDI => | 1018.3 |  | Valor com BDI => |  | 6148.2776
[7 empty] | Quant. => | 2,00 | Preço Total => | 12296.54
12.2.22 | Código | Banco | Descrição | Tipo |  | Und | Quant. | Porcent. | Valor Unit | Total
Composição | 14.003.0164-0 | EMOP | CAIXILHO FIXO DE ALUMINIO ANODIZADO PARA VIDRO EM BRONZE OU PRETO,SERIE 28.FORNECIMENTO E COLOCACAO GOS SOCIAIS ARGOS SOCIAIS | 14 |  | m² | 1 |  | 501.63 | 501.63
Insumo | 06913 | EMOP | MAO-DE-OBRA DE SERRALHEIRO DA CONSTRUCAO CIVIL, INCLUSIVE ENCARGOS SOCIAIS | Mão de Obra |  | H | 3 | 18.45 | 31.72 | 112.717
Insumo | 01999 | EMOP | MAO-DE-OBRA DE SERVENTE DA CONSTRUCAO CI VIL, INCLUSIVE ENCARGOS SOCIAIS | Mão de Obra |  | H | 3 | 18.45 | 21.3 | 75.6895
Insumo | 00022 | EMOP | ALUMINIO EM PERFIL TUBULAR EXTRUDADO, LI GA COMUM | Material |  | KG | 6.5 | 38 | 34.92 | 313.2324
[5 empty] | MO sem LS => | 188.4 | LS => | 0.01 | MO com LS => | 188.4066
[5 empty] | Valor do BDI => | 99.57 |  | Valor com BDI => |  | 601.209
[7 empty] | Quant. => | 66,39 | Preço Total => | 39913.66
12.2.23 | Código | Banco | Descrição | Tipo |  | Und | Quant. | Porcent. | Valor Unit | Total
Composição | 140561 | SBC | PUXADOR TUBULAR TIPO ALCA DUPLO INOX ESCOVADO 30CM | FERRAGENS |  | UN | 1 |  | 177.17 | 177.17
Insumo | 036574 | SBC | PUXADOR TUBULAR DUPLO, TIPO ALCA, INOX ESCOVADO 30cm | Material |  | UN | 1 | 0 | 153.97 | 153.97
Insumo | 099537 | SBC | VIDRACEIRO | Mão de Obra |  | H | 0.5 | 0 | 26.9283 | 13.4641
Insumo | 099900 | SBC | SERVENTE | Mão de Obra |  | H | 0.5 | 0 | 19.4719 | 9.7359
[5 empty] | MO sem LS => | 23.2 | LS => | 0 | MO com LS => | 23.2001
[5 empty] | Valor do BDI => | 35.16 |  | Valor com BDI => |  | 212.3301
[7 empty] | Quant. => | 2,00 | Preço Total => | 424.66
12.2.24 | Código | Banco | Descrição | Tipo |  | Und | Quant. | Porcent. | Valor Unit | Total
Composição | 100659 | SINAPI | ALIZAR DE 5X1,5CM PARA PORTA FIXADO COM PREGOS, PADRÃO MÉDIO - FORNECIMENTO E INSTALAÇÃO. AF_12/2019 | Esquadrias - Portas |  | M | 1 |  | 13.92 | 13.92
Composição Auxiliar | 88316 | SINAPI | SERVENTE COM ENCARGOS COMPLEMENTARES | Livro SINAPI: Cálculos e Parâmetros |  | H | 0.034 | 0 | 31.896 | 1.0845
Composição Auxiliar | 88261 | SINAPI | CARPINTEIRO DE ESQUADRIAS COM ENCARGOS COMPLEMENTARES | Livro SINAPI: Cálculos e Parâmetros |  | H | 0.068 | 0 | 43.1958 | 2.9373
Insumo | 00039026 | SINAPI | PREGO DE ACO POLIDO SEM CABECA 15 X 15 (1 1/4 X 13) | Material |  | KG | 0.006 | 0 | 21.96 | 0.13176
Insumo | 00020017 | SINAPI | GUARNICAO / ALIZAR / VISTA LISA EM MADEIRA MACICA, PARA PORTA, E = *1* CM, L = *5* CM, CEDRINHO / ANGELIM COMERCIAL / TAURI/ CURUPIXA / PEROBA / CUMARU OU EQUIVALENTE DA REGIAO | Material |  | M | 1.163 | 0 | 8.4 | 9.7692
[5 empty] | MO sem LS => | 3.01 | LS => | 0.01 | MO com LS => | 3.0178
[5 empty] | Valor do BDI => | 2.76 |  | Valor com BDI => |  | 16.6827
[7 empty] | Quant. => | 1.096,86 | Preço Total => | 18295.62
12.2.25 | Código | Banco | Descrição | Tipo |  | Und | Quant. | Porcent. | Valor Unit | Total
Composição | 111085 | SBC | PORTAO FERRO PERFIL TUBULAR 2”” GRADE 1,0x0,80m | ESQUADRIAS DE FERRO |  | UN | 1 |  | 1026.44 | 1026.44
Insumo | 041106 | SBC | CURVA 90 MACHO GALVANIZADO 2"" | Material |  | UN | 4 | 0 | 143.7 | 574.8
Insumo | 008287 | SBC | PERFIL ACO ""U"" 6""x2""x5,08mm (12,20kg/m) | Material |  | KG | 4.682 | 0 | 11.86 | 55.5285
Insumo | 030756 | SBC | TUBO ACO GALVANIZADO DIN 2440 NBR 5580 2"" (5,242kg/m) | Material |  | M | 3.5 | 0 | 74.33 | 260.155
Insumo | 062640 | SBC | TELA DE ARAME GALVANIZADA QUADRANGULAR / LOSANGULAR, FIO 2,77mm (14 BWG), MALHA 5x5cm H=2cm | Material |  | m² | 0.8 | 0 | 36.45 | 29.16
Insumo | 099230 | SBC | SERRALHEIRO | Mão de Obra |  | H | 1.531 | 0 | 28.9947 | 44.391
Insumo | 013843 | SBC | DOBRADICA GONZO FERRO GALV.18x25cm COM PARAFUSOS | Material |  | UN | 2 | 0 | 15.5 | 31
Insumo | 099662 | SBC | AJUDANTE DE SERRALHEIRO | Mão de Obra |  | H | 1.531 | 0 | 20.5158 | 31.4096
[5 empty] | MO sem LS => | 75.8 | LS => | 0 | MO com LS => | 75.8006
[5 empty] | Valor do BDI => | 203.74 |  | Valor com BDI => |  | 1230.1841
[7 empty] | Quant. => | 1,00 | Preço Total => | 1230.18
12.2.26 | Código | Banco | Descrição | Tipo |  | Und | Quant. | Porcent. | Valor Unit | Total
Composição | 14.007.0326-0 | EMOP | CADEADO DE 30MM ADAPTADO PARA USO DE UMA SO CHAVE.FORNECIMEN TO O DE LATAO MACICO, CILINDRO DE LATAO TREFILADO, DE 30MM | 14 |  | UN | 1 |  | 38.98 | 38.98
Insumo | 05468 | EMOP | CADEADO COM DUPLA TRAVA, DISCO DE SEGURA NCA ANTI GAZUA, CORPO DE LATAO MACICO, C ILINDRO DE LATAO TREFILADO, DE 30MM | Material |  | UN | 1 | 65 | 23.63 | 38.9895
[5 empty] | MO sem LS => | 0 | LS => | 0 | MO com LS => | 0
[5 empty] | Valor do BDI => | 7.73 |  | Valor com BDI => |  | 46.7195
[7 empty] | Quant. => | 1,00 | Preço Total => | 46.71
12.3 |  |  | GRADIL | [6 empty] | 1591453.02
12.3.1 | Código | Banco | Descrição | Tipo |  | Und | Quant. | Porcent. | Valor Unit | Total
Composição | COMP_SAQUA_94 - O | Próprio | BRISE VERTICAL/HORIZONTAL COM PINTURA ELETROESTATICA EM AÇO CORTEN. REF: EMOP (13.199.0015-0) | COBE - COBERTURA |  | m² | 1 |  | 1324.84 | 1324.84
Insumo | 001758 | SBC | TEXTURA EFEITO ACO CORTEN IBRATIM | Material |  | KG | 1 | 0 | 100 | 100
Insumo | 11126 | EMOP | CHAPA ALUMINIO, MED.(2000X1000X1,2)MM | Material |  | KG | 25.346 | 0 | 41.98 | 1064.0251
Insumo | 06913 | EMOP | MAO-DE-OBRA DE SERRALHEIRO DA CONSTRUCAO CIVIL, INCLUSIVE ENCARGOS SOCIAIS | Mão de Obra |  | H | 1.7 | 3 | 31.72 | 55.5417
Insumo | 05906 | EMOP | PARAFUSO FERRO, ROSCA SOBERBA, CABECA CH ATA, DE (3,8X30)MM | Material |  | UN | 6 | 0 | 0.09 | 0.54
Insumo | 00011 | EMOP | CANTONEIRA DE ACO DOCE, P/SERRALHERIA, P RECO DE REVENDEDOR, DE 5/8"X1/8" ATE 1.1 /2"X1/8" | Material |  | KG | 4 | 0 | 8.55 | 34.2
Insumo | 11059 | EMOP | PINTURA ELETROSTATICA SOBRE ESQUADRIA DE ALUMINIO | Material |  | KG | 1 | 0 | 15 | 15
Insumo | 01999 | EMOP | MAO-DE-OBRA DE SERVENTE DA CONSTRUCAO CI VIL, INCLUSIVE ENCARGOS SOCIAIS | Mão de Obra |  | H | 1.7 | 3 | 21.3 | 37.2963
Insumo | 01966 | EMOP | MAO-DE-OBRA DE PINTOR, INCLUSIVE ENCARGO S SOCIAIS | Mão de Obra |  | H | 0.57 | 0 | 29.47 | 16.7979
Insumo | 05880 | EMOP | BUCHA DE NYLON, TIPO S-05 | Material |  | UN | 6 | 0 | 0.02 | 0.12
Insumo | 14706 | EMOP | LIXA PARA FERRO Nº 100 | Material |  | UN | 0.5 | 0 | 2.64 | 1.32
[5 empty] | MO sem LS => | 109.63 | LS => | 0.01 | MO com LS => | 109.6359
[5 empty] | Valor do BDI => | 262.98 |  | Valor com BDI => |  | 1587.821
[7 empty] | Quant. => | 991,62 | Preço Total => | 1574514.06
12.3.2 | Código | Banco | Descrição | Tipo |  | Und | Quant. | Porcent. | Valor Unit | Total
Composição | COMP_SAQUA_106 | Próprio | BRISE VERTICAL EM MDF NA COR CARVALHO NATURAL REF: SBC (120125) | 120 |  | m² | 1 |  | 337.9 | 337.9
Insumo | 005090 | SBC | CHAPA DE MDF LISO BRANCO 2 FACES 18mm 2,75x1,85m (5,03m2) | Material |  | m² | 1 | 0 | 68.85 | 68.85
Insumo | 099900 | SBC | SERVENTE | Mão de Obra |  | H | 1.966 | 0 | 19.4719 | 38.2817
Insumo | 008272 | SBC | COLA PARA LAMINADO FORMICA 3,78kg/m2 | Material |  | KG | 0.56 | 0 | 41.52 | 23.2512
Insumo | 099360 | SBC | CARPINTEIRO DE ESQUADRIA | Mão de Obra |  | H | 1.966 | 0 | 28.9947 | 57.0037
Insumo | 005100 | SBC | CHAPA DE LAMINADO FORMICA 1,3mm M-472 TEXTURIZADO | Material |  | m² | 1 | 0 | 150.52 | 150.52
[5 empty] | MO sem LS => | 95.28 | LS => | 0.01 | MO com LS => | 95.2853
[5 empty] | Valor do BDI => | 67.07 |  | Valor com BDI => |  | 404.9765
[7 empty] | Quant. => | 9,36 | Preço Total => | 3790.51
12.3.3 | Código | Banco | Descrição | Tipo |  | Und | Quant. | Porcent. | Valor Unit | Total
Composição | 18.016.0210-0 | EMOP | CORRIMAO DUPLO INTERMEDIARIO EM TUBO DE ACO INOX COM DIAMETR O DE 1.1/2",BARRA SUPERIOR COM ALTURA DE 92CM E BARRA INFERI OR COM ALTURA DE 70CM,FIXADO EM MONTANTES DE ACO INOX COM DI AMETRO DE 1.1/2",CONFORME ABNT NBR 9050 PARA ACESSIBILIDADE. FORNECIMENTO E COLOCACAO GOS SOCIAIS ARGOS SOCIAIS | 18 |  | M | 1 |  | 663.69 | 663.69
Insumo | 06913 | EMOP | MAO-DE-OBRA DE SERRALHEIRO DA CONSTRUCAO CIVIL, INCLUSIVE ENCARGOS SOCIAIS | Mão de Obra |  | H | 5.8 | 3 | 31.72 | 189.4953
Insumo | 14996 | EMOP | TUBO DE ACO INOXIDAVEL 304 POLIDO DE (38 ,10X1,50)MM | Material |  | M | 5.62 | 35 | 45.73 | 346.9535
Insumo | 01999 | EMOP | MAO-DE-OBRA DE SERVENTE DA CONSTRUCAO CI VIL, INCLUSIVE ENCARGOS SOCIAIS | Mão de Obra |  | H | 5.8 | 3 | 21.3 | 127.2462
[5 empty] | MO sem LS => | 316.74 | LS => | 0 | MO com LS => | 316.7415
[5 empty] | Valor do BDI => | 131.74 |  | Valor com BDI => |  | 795.435
[7 empty] | Quant. => | 16,53 | Preço Total => | 13148.45
13 |  |  | INSTALAÇÕES EM GERAL | [6 empty] | 4107668.42
13.1 |  |  | REDE ELETRICA | [6 empty] | 1304320.56
13.1.1 | Código | Banco | Descrição | Tipo |  | Und | Quant. | Porcent. | Valor Unit | Total
Composição | 18.028.0160-0 | EMOP | TRANSFORMADOR DE DISTRIBUICAO DE 300KVA,ABRIGADA,CLASSE 15KV ,A SECO,TENSAO PRIMARIA DE 13,8KV,TENSAO SECUNDARIA DE 220/1 27V-60HZ.FORNECIMENTO E COLOCACAO ARGOS SOCIAIS GOS SOCIAIS TENSAO PRIM.13,8KV TENSAO SECUND.220/127V-60HZ,C/ACESSORIOS | 18 |  | UN | 1 |  | 68209.17 | 68209.17
Insumo | 13253 | EMOP | TRANSFORMADOR DE DISTRIB.A SECO 300KVA,A BRIGADO, CLASSE 15KV TENSAO PRIM.13,8KV TENSAO SECUND.220/127V-60HZ,C/ACESSORIOS | Material |  | UN | 1 | 0 | 68000 | 68000
Insumo | 01999 | EMOP | MAO-DE-OBRA DE SERVENTE DA CONSTRUCAO CI VIL, INCLUSIVE ENCARGOS SOCIAIS | Mão de Obra |  | H | 4 | 3 | 21.3 | 87.756
Insumo | 01983 | EMOP | MAO-DE-OBRA DE ELETRICISTA DE CONSTRUCAO CIVIL, INCLUSIVE ENCARGOS SOCIAIS | Mão de Obra |  | H | 4 | 3 | 29.47 | 121.4164
[5 empty] | MO sem LS => | 209.17 | LS => | 0 | MO com LS => | 209.1724
[5 empty] | Valor do BDI => | 13539.52 |  | Valor com BDI => |  | 81748.6924
[7 empty] | Quant. => | 2,00 | Preço Total => | 163497.38
13.1.2 | Código | Banco | Descrição | Tipo |  | Und | Quant. | Porcent. | Valor Unit | Total
Composição | COMP_SAQUA_113 | Próprio | SUBESTAÇÃO COMPLETA COM TRANSFORMADOR A SECO COM 30% PARA ACESSÓRIOS NO GERAL REF: EMOP (15.011.0160-0) | INEL - INSTALAÇÃO ELÉTRICA/ELETRIFICAÇÃO E ILUMINAÇÃO EXTERNA |  | UN | 1 |  | 221911.38 | 221911.38
Composição Auxiliar | 06.014.0057-0 | EMOP | CAIXA DE PASSAGEM EM ALVENARIA DE TIJOLO MACICO(7X10X20CM),E M PAREDES DE UMA VEZ(0,20M),DE 0,60X0,60X1,00M,EXCLUSIVE TAM PA,UTILIZANDO ARGAMASSA DE CIMENTO E AREIA,NO TRACO 1:4 EM V OLUME,COM FUNDO EM CONCRETO SIMPLES PROVIDO DE CALHA INTERNA ,SENDO AS PAREDES REVESTIDAS INTERNAMENTE COM A MESMA ARGAMA SSA NCARGOS SOCIAIS GOS SOCIAIS | 6 |  | UN | 1 | 0 | 1680.6002 | 1680.6002
Composição Auxiliar | 15.018.0540-0 | EMOP | ELETROCALHA LISA,COM TAMPA,TIPO "U",50X50MM,TRATAMENTO SUPER FICIAL PRE-ZINCADO A QUENTE,INCLUSIVE CONEXOES,ACESSORIOS E FIXACAO SUPERIOR.FORNECIMENTO E COLOCACAO ARGOS SOCIAIS GOS SOCIAIS , DE (30X20)MM A, SEM TAMPA 0MM (LARGURA X ABA) MM | 15 |  | M | 7.9 | 0 | 85.1892 | 672.9948
Composição Auxiliar | 15.036.0077-0 | EMOP | ELETRODUTO DE PVC RIGIDO ROSQUEAVEL DE 4",INCLUSIVE CONEXOES E EMENDAS,EXCLUSIVE ABERTURA E FECHAMENTO DE RASGO.FORNECIM ENTO E ASSENTAMENTO ARGOS SOCIAIS GOS SOCIAIS EXTREMIDADES,EM BARRAS DE 3 METROS,DE 4" | 15 |  | M | 1.17 | 0 | 45.8994 | 53.7023
Composição Auxiliar | 15.034.0021-0 | EMOP | ELETRODUTO DE FERRO GALVANIZADO,TIPO MEDIO,DIAMETRO DE 1",IN CLUSIVE CONEXOES E EMENDAS,EXCLUSIVE ABERTURA E FECHAMENTO D E RASGO.FORNECIMENTO E ASSENTAMENTO ARGOS SOCIAIS GOS SOCIAIS NBR 5624, EM BARRAS DE 3M, DE 1" | 15 |  | M | 4.56 | 0 | 22.2423 | 101.4249
Composição Auxiliar | 15.007.0270-0 | EMOP | DISJUNTOR TRIFASICO A VACUO,ACIONAMENTO MANUAL,COM 630A, 17, 5KV, 350MVA.FORNECIMENTO E COLOCACAO 3%-DESGASTE DE FERRAMENTAS E EPI | 0 |  | UN | 1 | 0 | 22560.1624 | 22560.1624
Composição Auxiliar | 15.034.0020-0 | EMOP | ELETRODUTO DE FERRO GALVANIZADO,TIPO MEDIO,DIAMETRO DE 3/4", INCLUSIVE CONEXOES E EMENDAS,EXCLUSIVE ABERTURA E FECHAMENTO DE RASGO.FORNECIMENTO E ASSENTAMENTO ARGOS SOCIAIS GOS SOCIAIS NBR 5624, EM BARRAS DE 3M, DE 3/4" | 15 |  | M | 2.88 | 0 | 18.4437 | 53.1178
Composição Auxiliar | 19.004.0080-2 | EMOP | GUINDAUTO COM CAPACIDADE MAXIMA DE CARGA EM TORNO DE 3,5T A APROXIMADAMENTE 2,00M E ALCANCE MAXIMO VERTICAL(DO SOLO)A AP ROXIMADAMENTE 7,00M,ANGULO DE GIRO DE 180º,MONTADO SOBRE CHA SSIS DE CAMINHAO,EXCLUSIVE ESTE.SAO CONSIDERADOS DOIS AJUDAN TES,EXCLUSIVE OPERADOR QUE E CONSIDERADO O MOTORISTA DO CAMI NHAO | 19 |  | H | 3 | 0 | 68.7505 | 206.2515
Composição Auxiliar | 04.005.0123-1 | EMOP | TRANSPORTE DE CARGA DE QUALQUER NATUREZA,EXCLUSIVE AS DESPES AS DE CARGA E DESCARGA,TANTO DE ESPERA DO CAMINHAO COMO DO S ERVENTE OU EQUIPAMENTO AUXILIAR,A VELOCIDADE MEDIA DE 30KM/H ,EM CAMINHAO BASCULANTE A OLEO DIESEL,COM CAPACIDADE UTIL DE 8T | 4 |  | T X KM | 16 | 0 | 1.8169 | 29.0701
Insumo | 01968 | EMOP | MAO-DE-OBRA DE PEDREIRO, INCLUSIVE ENCAR GOS SOCIAIS | Mão de Obra |  | H | 50 | 30 | 29.47 | 1915.55
Insumo | 05914 | EMOP | INTERRUPTOR DE SOBREPOR SIMPLES, DE 10A- 250V | Material |  | UN | 1 | 0 | 3.65 | 3.65
Insumo | MAT140200 | SCO | Transformador de corrente, uso interno, encapsulados em resina Epoxi, com tensao maxima (Umax) ate 15Kv, impulso atmosferico (NBI) ate 110Kv, tensao suportavel de 60Hz ate 31Kv, sem religacao, fator termico (Ft) 1.2, corrente secundaria nominal (Is) de 5A, relacao 100/5A, classe de exatidao de 10A100, potencia termica de 15Kv, modelo BDE-2600, Isolet ou similar | Material |  | un | 6 | 0 | 3939.21 | 23635.26
Insumo | 11568 | EMOP | MUFLA TERMINAL, EXTERNA, P/CABO DE 50MM2 | Material |  | UN | 4 | 0 | 319.89 | 1279.56
Insumo | 03996 | EMOP | TAMPAO DE FERRO FUNDIDO NODULAR, ARTICULADO, PARA CAIXA TIPO R1, CLASSE B125, CONFORME ABNT NBR10160 | Material |  | UN | 1 | 0 | 210 | 210
Insumo | 07694 | EMOP | TERMINAL MECANICO A COMPRESSAO, EM BRONZ E, P/CABO NA BITOLA DE 010MM2 | Material |  | UN | 3 | 0 | 1 | 3
Insumo | MAT032650 | SCO | Chave seccionadora media tensao, tipo NTL-2, 630A, 17,50Kv, com contatos auxiliares 2NA-2NF e bloqueio Kirk simples, para operacao sem carga e instalacao abrigada, comando manual CQ3 com alavanca de ferro fundido, acionamento simultaneo nas 3 fases, ate 38Kv, ABB ou similar | Material |  | un | 3 | 0 | 3108 | 9324
Insumo | 11798 | EMOP | HASTE PARA ATERRAMENTO, DE COBRE,NO DIAM ETRO DE 5/8"(16MM) E COM COMPRIMENTO DE 2,40M | Material |  | UN | 8 | 0 | 40.15 | 321.2
Insumo | COT. RELE | Próprio | RELE DE PROTEÇÃO 7104 PEXTRON | Material |  | UN | 1 | 0 | 14375.75 | 14375.75
Insumo | 13831 | EMOP | CAIXA PARA MEDICAO E PROTECAO DE SIMPLIF ICADA (CMPS) | Material |  | UN | 1 | 0 | 2511.5 | 2511.5
Insumo | 00289 | EMOP | CABO SOLIDO DE COBRE ELETROLITICO NU, TE MPERA MOLE, CLASSE 2, SECAO CIRCULAR DE 10,0 A 500,0MM2 | Material |  | KG | 12.56 | 0 | 91.82 | 1153.2592
Insumo | 11646 | EMOP | FONTE DE EMERGENCIA, NO BREAK, POTENCIA DE 2KVA, 127/220V-60HZ, AUTONOMIA A PLEN A CARGA DE 30MIN | Material |  | UN | 1 | 0 | 2320.86 | 2320.86
Insumo | 07674 | EMOP | TERMINAL MECANICO DE PRESSAO P/LIGACAO D E UM CABO A BARRAMENTO, EM BRONZE, P/BIT OLAS DE 10 A 25MM2 | Material |  | UN | 33 | 0 | 4.56 | 150.48
Insumo | 11943 | EMOP | CAIXA POLIMERICA DE INSPECAO DE ATERRAME NTO COM DIAMETRO SUPERIOR APROX. DE 23CM E ALTURA APROX. DE 25CM, COM TAMPA | Material |  | UN | 1 | 0 | 10.5 | 10.5
Insumo | 01983 | EMOP | MAO-DE-OBRA DE ELETRICISTA DE CONSTRUCAO CIVIL, INCLUSIVE ENCARGOS SOCIAIS | Mão de Obra |  | H | 60 | 30 | 29.47 | 2298.66
Insumo | 13252 | EMOP | TRANSFORMADOR DISTRIB.A SECO 225/KVA ABR IGADO CLASSE 15KV TENSAO PRIMARIA DE 13, 8KV, TENSAO SECUND.220/127V-60HZ,C/ACESS | Material |  | UN | 2 | 0 | 57000 | 114000
Insumo | 01999 | EMOP | MAO-DE-OBRA DE SERVENTE DA CONSTRUCAO CI VIL, INCLUSIVE ENCARGOS SOCIAIS | Mão de Obra |  | H | 50 | 0 | 21.3 | 1065
Insumo | 000283 | SBC | TRANSFORMADOR DE POTENCIAL, ISOLADO EM EPOXI, CLASSE 15kV, 500VA, SECUNDARIO 120VCA USO INTERNO CLASSE EXATIDAO 06P-200 | Material |  | UN | 4 | 0 | 3299.99 | 13199.96
Insumo | 05537 | EMOP | LUMINARIA A PROVA DE EXPLOSAO, CONSTRUID A EM ALUMINIO FUNDIDO, COM GRADE DE PROT ECAO, PARA LAMPADA LED ATE 30W, MISTA OU VAPOR DE MERCURIO ATE 250W, COLOC. TETO | Material |  | UN | 3 | 0 | 923.29 | 2769.87
Insumo | MAT032850 | SCO | Chave seccionadora trifasica, operacao sem carga, de 400A, 15Kv, acionamento simultaneo, para uso interno, com comando por punho, com base para fusivel | Material |  | un | 2 | 0 | 3003 | 6006
[5 empty] | MO sem LS => | 6889.52 | LS => | 0.01 | MO com LS => | 6889.5289
[5 empty] | Valor do BDI => | 44049.4 |  | Valor com BDI => |  | 265960.7831
[7 empty] | Quant. => | 1,00 | Preço Total => | 265960.78
13.1.3 | Código | Banco | Descrição | Tipo |  | Und | Quant. | Porcent. | Valor Unit | Total
Composição | 15.008.0085-0 | EMOP | CABO DE COBRE FLEXIVEL COM ISOLAMENTO TERMOPLASTICO,COMPREEN DENDO:PREPARO,CORTE E ENFIACAO EM ELETRODUTOS,NA BITOLA DE 2 ,5MM2, 450/750V.FORNECIMENTO E COLOCACAO 3%-DESGASTE DE FERRAMENTAS E EPI | 15 |  | M | 1 |  | 4.47 | 4.47
Insumo | 01983 | EMOP | MAO-DE-OBRA DE ELETRICISTA DE CONSTRUCAO CIVIL, INCLUSIVE ENCARGOS SOCIAIS | Mão de Obra |  | H | 0.05 | 3 | 29.47 | 1.5177
Insumo | 05707 | EMOP | CABO DE COBRE FLEXIVEL COM ISOLAMENTO TE RMOPLASTICO, DE 450/750V, DE 2,5MM2 | Material |  | M | 1 | 0 | 1.85 | 1.85
Insumo | 01999 | EMOP | MAO-DE-OBRA DE SERVENTE DA CONSTRUCAO CI VIL, INCLUSIVE ENCARGOS SOCIAIS | Mão de Obra |  | H | 0.05 | 3 | 21.3 | 1.097
Insumo | 02317 | EMOP | FITA ISOLANTE, ROLO DE 19MMX20M | Material |  | UN | 0.0014 | 0 | 6.75 | 0.00945
[5 empty] | MO sem LS => | 2.61 | LS => | 0 | MO com LS => | 2.6147
[5 empty] | Valor do BDI => | 0.88 |  | Valor com BDI => |  | 5.3541
[7 empty] | Quant. => | 12.237,53 | Preço Total => | 65470.78
13.1.4 | Código | Banco | Descrição | Tipo |  | Und | Quant. | Porcent. | Valor Unit | Total
Composição | 15.008.0090-0 | EMOP | CABO DE COBRE FLEXIVEL COM ISOLAMENTO TERMOPLASTICO,COMPREEN DENDO:PREPARO,CORTE E ENFIACAO EM ELETRODUTOS NA BITOLA DE 4 MM2, 450/750V.FORNECIMENTO E COLOCACAO 3%-DESGASTE DE FERRAMENTAS E EPI | 15 |  | M | 1 |  | 6.26 | 6.26
Insumo | 05708 | EMOP | CABO DE COBRE FLEXIVEL COM ISOLAMENTO TE RMOPLASTICO, DE 450/750V, DE 4MM2 | Material |  | M | 1 | 0 | 3.07 | 3.07
Insumo | 01999 | EMOP | MAO-DE-OBRA DE SERVENTE DA CONSTRUCAO CI VIL, INCLUSIVE ENCARGOS SOCIAIS | Mão de Obra |  | H | 0.061 | 3 | 21.3 | 1.3383
Insumo | 01983 | EMOP | MAO-DE-OBRA DE ELETRICISTA DE CONSTRUCAO CIVIL, INCLUSIVE ENCARGOS SOCIAIS | Mão de Obra |  | H | 0.061 | 3 | 29.47 | 1.8516
Insumo | 02317 | EMOP | FITA ISOLANTE, ROLO DE 19MMX20M | Material |  | UN | 0.0014 | 0 | 6.75 | 0.00945
[5 empty] | MO sem LS => | 3.18 | LS => | 0.01 | MO com LS => | 3.1899
[5 empty] | Valor do BDI => | 1.24 |  | Valor com BDI => |  | 7.5093
[7 empty] | Quant. => | 4.176,40 | Preço Total => | 31323
13.1.5 | Código | Banco | Descrição | Tipo |  | Und | Quant. | Porcent. | Valor Unit | Total
Composição | 15.008.0095-0 | EMOP | CABO DE COBRE FLEXIVEL COM ISOLAMENTO TERMOPLASTICO,COMPREEN DENDO:PREPARO,CORTE E ENFIACAO EM ELETRODUTOS,NA BITOLA DE 6 MM2, 450/750V.FORNECIMENTO E COLOCACAO 3%-DESGASTE DE FERRAMENTAS E EPI | 15 |  | M | 1 |  | 8.23 | 8.23
Insumo | 01999 | EMOP | MAO-DE-OBRA DE SERVENTE DA CONSTRUCAO CI VIL, INCLUSIVE ENCARGOS SOCIAIS | Mão de Obra |  | H | 0.07 | 3 | 21.3 | 1.5357
Insumo | 05709 | EMOP | CABO DE COBRE FLEXIVEL COM ISOLAMENTO TE RMOPLASTICO, DE 450/750V, DE 6MM2 | Material |  | M | 1 | 0 | 4.57 | 4.57
Insumo | 01983 | EMOP | MAO-DE-OBRA DE ELETRICISTA DE CONSTRUCAO CIVIL, INCLUSIVE ENCARGOS SOCIAIS | Mão de Obra |  | H | 0.07 | 3 | 29.47 | 2.1248
Insumo | 02317 | EMOP | FITA ISOLANTE, ROLO DE 19MMX20M | Material |  | UN | 0.0014 | 0 | 6.75 | 0.00945
[5 empty] | MO sem LS => | 3.66 | LS => | 0 | MO com LS => | 3.6605
[5 empty] | Valor do BDI => | 1.63 |  | Valor com BDI => |  | 9.87
[7 empty] | Quant. => | 6.643,46 | Preço Total => | 65504.51
13.1.6 | Código | Banco | Descrição | Tipo |  | Und | Quant. | Porcent. | Valor Unit | Total
Composição | 15.008.0181-0 | EMOP | CABO DE COBRE COM ISOLACAO SOLIDA EXTRUDADA,COM BAIXA EMISSA O DE FUMACA,UNIPOLAR,1X16MM2,ISOLAMENTO 0,6/1KV,COMPREENDEND O:PREPARO,CORTE E ENFIACAO EM ELETRODUTOS.FORNECIMENTO E COL OCACAO 3%-DESGASTE DE FERRAMENTAS E EPI | 15 |  | M | 1 |  | 18.29 | 18.29
Insumo | 11887 | EMOP | CABO DE COBRE SOLIDA EXTRUDADA, COM BAIX A EMISSAO DE FUMACA, UNIPOLAR, 1X16MM2, ISOLAMENTO 0,6/1KV | Material |  | M | 1 | 0 | 13.59 | 13.59
Insumo | 01983 | EMOP | MAO-DE-OBRA DE ELETRICISTA DE CONSTRUCAO CIVIL, INCLUSIVE ENCARGOS SOCIAIS | Mão de Obra |  | H | 0.09 | 3 | 29.47 | 2.7319
Insumo | 01999 | EMOP | MAO-DE-OBRA DE SERVENTE DA CONSTRUCAO CI VIL, INCLUSIVE ENCARGOS SOCIAIS | Mão de Obra |  | H | 0.09 | 3 | 21.3 | 1.9745
[5 empty] | MO sem LS => | 4.7 | LS => | 0.01 | MO com LS => | 4.7064
[5 empty] | Valor do BDI => | 3.63 |  | Valor com BDI => |  | 21.9264
[7 empty] | Quant. => | 234,38 | Preço Total => | 5137.6
13.1.7 | Código | Banco | Descrição | Tipo |  | Und | Quant. | Porcent. | Valor Unit | Total
Composição | 15.008.0183-0 | EMOP | CABO DE COBRE COM ISOLACAO SOLIDA EXTRUDADA,COM BAIXA EMISSA O DE FUMACA,UNIPOLAR,1X25MM2,ISOLAMENTO 0,6/1KV,COMPREENDEND O:PREPARO,CORTE E ENFIACAO EM ELETRODUTOS.FORNECIMENTO E COL OCACAO 3%-DESGASTE DE FERRAMENTAS E EPI | 15 |  | M | 1 |  | 26.21 | 26.21
Insumo | 11888 | EMOP | CABO DE COBRE SOLIDA EXTRUDADA, COM BAIX A EMISSAO DE FUMACA, UNIPOLAR, 1X25MM2, ISOLAMENTO 0,6/1KV | Material |  | M | 1 | 0 | 20.99 | 20.99
Insumo | 01999 | EMOP | MAO-DE-OBRA DE SERVENTE DA CONSTRUCAO CI VIL, INCLUSIVE ENCARGOS SOCIAIS | Mão de Obra |  | H | 0.1 | 3 | 21.3 | 2.1939
Insumo | 01983 | EMOP | MAO-DE-OBRA DE ELETRICISTA DE CONSTRUCAO CIVIL, INCLUSIVE ENCARGOS SOCIAIS | Mão de Obra |  | H | 0.1 | 3 | 29.47 | 3.0354
[5 empty] | MO sem LS => | 5.22 | LS => | 0.01 | MO com LS => | 5.2293
[5 empty] | Valor do BDI => | 5.2 |  | Valor com BDI => |  | 31.4193
[7 empty] | Quant. => | 603,22 | Preço Total => | 18947.14
13.1.8 | Código | Banco | Descrição | Tipo |  | Und | Quant. | Porcent. | Valor Unit | Total
Composição | 15.008.0185-0 | EMOP | CABO DE COBRE COM ISOLACAO SOLIDA EXTRUDADA,COM BAIXA EMISSA O DE FUMACA,UNIPOLAR,1X35MM2,ISOLAMENTO 0,6/1KV,COMPREENDEND O:PREPARO,CORTE E ENFIACAO EM ELETRODUTOS.FORNECIMENTO E COL OCACAO 3%-DESGASTE DE FERRAMENTAS E EPI | 15 |  | M | 1 |  | 37.53 | 37.53
Insumo | 11889 | EMOP | CABO DE COBRE SOLIDA EXTRUDADA, COM BAIX A EMISSAO DE FUMACA, UNIPOLAR, 1X35MM2, ISOLAMENTO 0,6/1KV | Material |  | M | 1 | 0 | 29.69 | 29.69
Insumo | 01999 | EMOP | MAO-DE-OBRA DE SERVENTE DA CONSTRUCAO CI VIL, INCLUSIVE ENCARGOS SOCIAIS | Mão de Obra |  | H | 0.15 | 3 | 21.3 | 3.2908
Insumo | 01983 | EMOP | MAO-DE-OBRA DE ELETRICISTA DE CONSTRUCAO CIVIL, INCLUSIVE ENCARGOS SOCIAIS | Mão de Obra |  | H | 0.15 | 3 | 29.47 | 4.5531
[5 empty] | MO sem LS => | 7.84 | LS => | 0 | MO com LS => | 7.844
[5 empty] | Valor do BDI => | 7.45 |  | Valor com BDI => |  | 44.984
[7 empty] | Quant. => | 435,89 | Preço Total => | 19606.33
13.1.9 | Código | Banco | Descrição | Tipo |  | Und | Quant. | Porcent. | Valor Unit | Total
Composição | 15.008.0187-0 | EMOP | CABO DE COBRE COM ISOLACAO SOLIDA EXTRUDADA,COM BAIXA EMISSA O DE FUMACA,UNIPOLAR,1X50MM2,ISOLAMENTO 0,6/1KV,COMPREENDEND O:PREPARO,CORTE E ENFIACAO EM ELETRODUTOS.FORNECIMENTO E COL OCACAO 3%-DESGASTE DE FERRAMENTAS E EPI | 15 |  | M | 1 |  | 52.58 | 52.58
Insumo | 11890 | EMOP | CABO DE COBRE SOLIDA EXTRUDADA, COM BAIX A EMISSAO DE FUMACA, UNIPOLAR, 1X50MM2, ISOLAMENTO 0,6/1KV | Material |  | M | 1 | 0 | 42.13 | 42.13
Insumo | 01983 | EMOP | MAO-DE-OBRA DE ELETRICISTA DE CONSTRUCAO CIVIL, INCLUSIVE ENCARGOS SOCIAIS | Mão de Obra |  | H | 0.2 | 3 | 29.47 | 6.0708
Insumo | 01999 | EMOP | MAO-DE-OBRA DE SERVENTE DA CONSTRUCAO CI VIL, INCLUSIVE ENCARGOS SOCIAIS | Mão de Obra |  | H | 0.2 | 3 | 21.3 | 4.3878
[5 empty] | MO sem LS => | 10.45 | LS => | 0.01 | MO com LS => | 10.4586
[5 empty] | Valor do BDI => | 10.43 |  | Valor com BDI => |  | 63.0186
[7 empty] | Quant. => | 493,60 | Preço Total => | 31101.73
13.1.10 | Código | Banco | Descrição | Tipo |  | Und | Quant. | Porcent. | Valor Unit | Total
Composição | 15.008.0189-0 | EMOP | CABO DE COBRE COM ISOLACAO SOLIDA EXTRUDADA,COM BAIXA EMISSA O DE FUMACA,UNIPOLAR,1X70MM2,ISOLAMENTO 0,6/1KV,COMPREENDEND O:PREPARO,CORTE E ENFIACAO EM ELETRODUTOS.FORNECIMENTO E COL OCACAO 3%-DESGASTE DE FERRAMENTAS E EPI | 15 |  | M | 1 |  | 73.05 | 73.05
Insumo | 01983 | EMOP | MAO-DE-OBRA DE ELETRICISTA DE CONSTRUCAO CIVIL, INCLUSIVE ENCARGOS SOCIAIS | Mão de Obra |  | H | 0.25 | 3 | 29.47 | 7.5885
Insumo | 01999 | EMOP | MAO-DE-OBRA DE SERVENTE DA CONSTRUCAO CI VIL, INCLUSIVE ENCARGOS SOCIAIS | Mão de Obra |  | H | 0.25 | 3 | 21.3 | 5.4848
Insumo | 11891 | EMOP | CABO DE COBRE SOLIDA EXTRUDADA, COM BAIX A EMISSAO DE FUMACA, UNIPOLAR, 1X70MM2, ISOLAMENTO 0,6/1KV | Material |  | M | 1 | 0 | 59.98 | 59.98
[5 empty] | MO sem LS => | 13.07 | LS => | 0 | MO com LS => | 13.0733
[5 empty] | Valor do BDI => | 14.5 |  | Valor com BDI => |  | 87.5533
[7 empty] | Quant. => | 438,81 | Preço Total => | 38417.81
13.1.11 | Código | Banco | Descrição | Tipo |  | Und | Quant. | Porcent. | Valor Unit | Total
Composição | 15.008.0191-0 | EMOP | CABO DE COBRE COM ISOLACAO SOLIDA EXTRUDADA,COM BAIXA EMISSA O DE FUMACA,UNIPOLAR,1X95MM2,ISOLAMENTO 0,6/1KV,COMPREENDEND O:PREPARO,CORTE E ENFIACAO EM ELETRODUTOS.FORNECIMENTO E COL OCACAO 3%-DESGASTE DE FERRAMENTAS E EPI | 15 |  | M | 1 |  | 93.32 | 93.32
Insumo | 01983 | EMOP | MAO-DE-OBRA DE ELETRICISTA DE CONSTRUCAO CIVIL, INCLUSIVE ENCARGOS SOCIAIS | Mão de Obra |  | H | 0.3 | 3 | 29.47 | 9.1062
Insumo | 11892 | EMOP | CABO DE COBRE SOLIDA EXTRUDADA, COM BAIX A EMISSAO DE FUMACA, UNIPOLAR, 1X95MM2, ISOLAMENTO 0,6/1KV | Material |  | M | 1 | 0 | 77.64 | 77.64
Insumo | 01999 | EMOP | MAO-DE-OBRA DE SERVENTE DA CONSTRUCAO CI VIL, INCLUSIVE ENCARGOS SOCIAIS | Mão de Obra |  | H | 0.3 | 3 | 21.3 | 6.5817
[5 empty] | MO sem LS => | 15.68 | LS => | 0.01 | MO com LS => | 15.6879
[5 empty] | Valor do BDI => | 18.52 |  | Valor com BDI => |  | 111.8479
[7 empty] | Quant. => | 278,91 | Preço Total => | 31193.29
13.1.12 | Código | Banco | Descrição | Tipo |  | Und | Quant. | Porcent. | Valor Unit | Total
Composição | 15.008.0197-0 | EMOP | CABO DE COBRE COM ISOLACAO SOLIDA EXTRUDADA,COM BAIXA EMISSA O DE FUMACA,UNIPOLAR,1X185MM2,ISOLAMENTO 0,6/1KV,COMPREENDEN DO:PREPARO,CORTE E ENFIACAO EM ELETRODUTOS.FORNECIMENTO E CO LOCACAO ARGOS SOCIAIS GOS SOCIAIS UNIPOLAR, 1X185MM2, ISOLAMENTO 0,6/1KV | 15 |  | M | 1 |  | 171.98 | 171.98
Insumo | 01999 | EMOP | MAO-DE-OBRA DE SERVENTE DA CONSTRUCAO CI VIL, INCLUSIVE ENCARGOS SOCIAIS | Mão de Obra |  | H | 0.45 | 3 | 21.3 | 9.8726
Insumo | 11895 | EMOP | CABO DE COBRE SOLIDA EXTRUDADA, COM BAIX A EMISSAO DE FUMACA, UNIPOLAR, 1X185MM2, ISOLAMENTO 0,6/1KV | Material |  | M | 1 | 0 | 148.4564 | 148.4564
Insumo | 01983 | EMOP | MAO-DE-OBRA DE ELETRICISTA DE CONSTRUCAO CIVIL, INCLUSIVE ENCARGOS SOCIAIS | Mão de Obra |  | H | 0.45 | 3 | 29.47 | 13.6593
[5 empty] | MO sem LS => | 23.53 | LS => | 0 | MO com LS => | 23.5319
[5 empty] | Valor do BDI => | 34.13 |  | Valor com BDI => |  | 206.1183
[7 empty] | Quant. => | 361,97 | Preço Total => | 74605.63
13.1.13 | Código | Banco | Descrição | Tipo |  | Und | Quant. | Porcent. | Valor Unit | Total
Composição | 15.018.0499-0 | EMOP | ELETROCALHA PERFURADA,COM TAMPA,TIPO "U",100X50MM,TRATAMENTO SUPERFICIAL PRE-ZINCADO A QUENTE,INCLUSIVE CONEXOES,ACESSOR IOS E FIXACAO SUPERIOR.FORNECIMENTO E COLOCACAO ARGOS SOCIAIS GOS SOCIAIS , DE (30X20)MM -ZINCADA, SEM TAMPA 50MM (LARGURA X ABA) 0MM | 15 |  | M | 1 |  | 92.78 | 92.78
Insumo | 07641 | EMOP | ARRUELA LISA DE DIAMETRO INTERNO, DE 1/4 " | Material |  | UN | 2.66 | 20 | 0.08 | 0.25536
Insumo | 05568 | EMOP | PORCA ALTA, DE 1/4" | Material |  | UN | 2.66 | 20 | 0.08 | 0.25536
Insumo | 05565 | EMOP | PINO COM ROSCA, EM CAIXAS COM 100 PECAS, NO DIAMETRO DE 1/4", DE (30X20)MM | Material |  | UN | 0.0133 | 20 | 40.19 | 0.64143
Insumo | 07637 | EMOP | TIRANTE ROSQUEADO, DE 1/4"X3000MM | Material |  | UN | 0.666 | 20 | 9.73 | 7.7762
Insumo | 13874 | EMOP | SUPORTE SUSPENSAO OMEGA P/ELETROCALHA PE RFURADA OU LISA 100X50MM (LARGURA X ABA) | Material |  | UN | 0.666 | 20 | 2.95 | 2.3576
Insumo | 11944 | EMOP | ELETROCALHA PERFURADA, SEM VIROLA, MED. (100X50X3000)MM, PRE-ZINCADA, SEM TAMPA | Material |  | UN | 0.33 | 20 | 43 | 17.028
Insumo | 13885 | EMOP | TAMPA DE ENCAIXE PARA ELETROCALHA PERFUR ADA OU LISA, 100X3000MM | Material |  | UN | 0.33 | 20 | 24.99 | 9.896
Insumo | 07639 | EMOP | PROLONGADOR PARA TIRANTE ROSQUEADO, DE 1 /4" | Material |  | UN | 1.33 | 20 | 1.43 | 2.2823
Insumo | 01983 | EMOP | MAO-DE-OBRA DE ELETRICISTA DE CONSTRUCAO CIVIL, INCLUSIVE ENCARGOS SOCIAIS | Mão de Obra |  | H | 1 | 3 | 29.47 | 30.3541
Insumo | 01999 | EMOP | MAO-DE-OBRA DE SERVENTE DA CONSTRUCAO CI VIL, INCLUSIVE ENCARGOS SOCIAIS | Mão de Obra |  | H | 1 | 3 | 21.3 | 21.939
[5 empty] | MO sem LS => | 52.29 | LS => | 0 | MO com LS => | 52.2931
[5 empty] | Valor do BDI => | 18.41 |  | Valor com BDI => |  | 111.1954
[7 empty] | Quant. => | 2,34 | Preço Total => | 260.18
13.1.14 | Código | Banco | Descrição | Tipo |  | Und | Quant. | Porcent. | Valor Unit | Total
Composição | 15.018.0504-0 | EMOP | ELETROCALHA PERFURADA,COM TAMPA,TIPO "U",100X75MM,TRATAMENTO SUPERFICIAL PRE-ZINCADO A QUENTE,INCLUSIVE CONEXOES,ACESSOR IOS E FIXACAO SUPERIOR.FORNECIMENTO E COLOCACAO. ARGOS SOCIAIS GOS SOCIAIS , DE (30X20)MM ELETROCALHA 0MM | 15 |  | M | 1 |  | 107.99 | 107.99
Insumo | 07637 | EMOP | TIRANTE ROSQUEADO, DE 1/4"X3000MM | Material |  | UN | 0.666 | 20 | 9.73 | 7.7762
Insumo | 13885 | EMOP | TAMPA DE ENCAIXE PARA ELETROCALHA PERFUR ADA OU LISA, 100X3000MM | Material |  | UN | 0.33 | 20 | 24.99 | 9.896
Insumo | 01983 | EMOP | MAO-DE-OBRA DE ELETRICISTA DE CONSTRUCAO CIVIL, INCLUSIVE ENCARGOS SOCIAIS | Mão de Obra |  | H | 1 | 3 | 29.47 | 30.3541
Insumo | 05568 | EMOP | PORCA ALTA, DE 1/4" | Material |  | UN | 2.66 | 20 | 0.08 | 0.25536
Insumo | 07647 | EMOP | SUPORTE SUSPENSAO DUPLO TIRANTE "OMEGA", DE (100X075)MM PARA ELETROCALHA | Material |  | UN | 0.666 | 20 | 3.5294 | 2.8207
Insumo | 07639 | EMOP | PROLONGADOR PARA TIRANTE ROSQUEADO, DE 1 /4" | Material |  | UN | 1.33 | 20 | 1.43 | 2.2823
Insumo | 05565 | EMOP | PINO COM ROSCA, EM CAIXAS COM 100 PECAS, NO DIAMETRO DE 1/4", DE (30X20)MM | Material |  | UN | 0.0133 | 20 | 40.19 | 0.64143
Insumo | 07641 | EMOP | ARRUELA LISA DE DIAMETRO INTERNO, DE 1/4 " | Material |  | UN | 2.66 | 20 | 0.08 | 0.25536
Insumo | 01999 | EMOP | MAO-DE-OBRA DE SERVENTE DA CONSTRUCAO CI VIL, INCLUSIVE ENCARGOS SOCIAIS | Mão de Obra |  | H | 1 | 3 | 21.3 | 21.939
Insumo | 07646 | EMOP | ELETROCALHA PERFURADA S/VIROLA, TIPO "U" , DE (100X75X3000)MM | Material |  | UN | 0.33 | 20 | 80.25 | 31.779
[5 empty] | MO sem LS => | 52.29 | LS => | 0 | MO com LS => | 52.2931
[5 empty] | Valor do BDI => | 21.43 |  | Valor com BDI => |  | 129.4295
[7 empty] | Quant. => | 12,12 | Preço Total => | 1568.57
13.1.15 | Código | Banco | Descrição | Tipo |  | Und | Quant. | Porcent. | Valor Unit | Total
Composição | 15.018.0512-0 | EMOP | ELETROCALHA PERFURADA,COM TAMPA TIPO "U",300X100MM,TRATAMENT O SUPERFICIAL PRE-ZINCADO A QUENTE,INCLUSIVE CONEXOES,ACESSO RIOS E FIXACAO SUPERIOR.FORNECIMENTO E COLOCACAO ARGOS SOCIAIS GOS SOCIAIS , DE (30X20)MM )MM A ELETROCALHA 0MM | 15 |  | M | 1 |  | 152.81 | 152.81
Insumo | 13888 | EMOP | TAMPA DE ENCAIXE PARA ELETROCALHA PERFUR ADA OU LISA, 300X3000MM | Material |  | UN | 0.33 | 20 | 74.93 | 29.6723
Insumo | 05565 | EMOP | PINO COM ROSCA, EM CAIXAS COM 100 PECAS, NO DIAMETRO DE 1/4", DE (30X20)MM | Material |  | UN | 0.0133 | 20 | 40.19 | 0.64143
Insumo | 01983 | EMOP | MAO-DE-OBRA DE ELETRICISTA DE CONSTRUCAO CIVIL, INCLUSIVE ENCARGOS SOCIAIS | Mão de Obra |  | H | 1 | 3 | 29.47 | 30.3541
Insumo | 07639 | EMOP | PROLONGADOR PARA TIRANTE ROSQUEADO, DE 1 /4" | Material |  | UN | 1.33 | 20 | 1.43 | 2.2823
Insumo | 07637 | EMOP | TIRANTE ROSQUEADO, DE 1/4"X3000MM | Material |  | UN | 0.666 | 20 | 9.73 | 7.7762
Insumo | 07653 | EMOP | SUPORTE SUSPENSAO DUPLO TIRANTE "OMEGA", DE (300X100)MM, PARA ELETROCALHA | Material |  | UN | 0.666 | 20 | 8.3 | 6.6334
Insumo | 07652 | EMOP | ELETROCALHA PERFURADA SEM VIROLA, TIPO " U", DE (300X100X3000)MM | Material |  | UN | 0.33 | 20 | 133.85 | 53.0046
Insumo | 01999 | EMOP | MAO-DE-OBRA DE SERVENTE DA CONSTRUCAO CI VIL, INCLUSIVE ENCARGOS SOCIAIS | Mão de Obra |  | H | 1 | 3 | 21.3 | 21.939
Insumo | 05568 | EMOP | PORCA ALTA, DE 1/4" | Material |  | UN | 2.66 | 20 | 0.08 | 0.25536
Insumo | 07641 | EMOP | ARRUELA LISA DE DIAMETRO INTERNO, DE 1/4 " | Material |  | UN | 2.66 | 20 | 0.08 | 0.25536
[5 empty] | MO sem LS => | 52.29 | LS => | 0 | MO com LS => | 52.2931
[5 empty] | Valor do BDI => | 30.33 |  | Valor com BDI => |  | 183.144
[7 empty] | Quant. => | 191,36 | Preço Total => | 35045.67
13.1.16 | Código | Banco | Descrição | Tipo |  | Und | Quant. | Porcent. | Valor Unit | Total
Composição | 15.036.0070-0 | EMOP | ELETRODUTO DE PVC RIGIDO ROSQUEAVEL DE 3/4",INCLUSIVE CONEXO ES E EMENDAS,EXCLUSIVE ABERTURA E FECHAMENTO DE RASGO.FORNEC IMENTO E ASSENTAMENTO ARGOS SOCIAIS GOS SOCIAIS AS EXTREMIDADES, EM BARRAS DE 3 METROS, DE 3/4" | 15 |  | M | 1 |  | 9.36 | 9.36
Insumo | 02341 | EMOP | ELETRODUTO DE PVC PRETO, RIGIDO ROSQUEAV EL, COM ROSCA EM AMBAS EXTREMIDADES, EM BARRAS DE 3 METROS, DE 3/4" | Material |  | UN | 0.35 | 10 | 8.03 | 3.0915
Insumo | 01983 | EMOP | MAO-DE-OBRA DE ELETRICISTA DE CONSTRUCAO CIVIL, INCLUSIVE ENCARGOS SOCIAIS | Mão de Obra |  | H | 0.12 | 3 | 29.47 | 3.6425
Insumo | 01999 | EMOP | MAO-DE-OBRA DE SERVENTE DA CONSTRUCAO CI VIL, INCLUSIVE ENCARGOS SOCIAIS | Mão de Obra |  | H | 0.12 | 3 | 21.3 | 2.6327
[5 empty] | MO sem LS => | 6.27 | LS => | 0.01 | MO com LS => | 6.2752
[5 empty] | Valor do BDI => | 1.85 |  | Valor com BDI => |  | 11.2167
[7 empty] | Quant. => | 2.076,75 | Preço Total => | 23280.36
13.1.17 | Código | Banco | Descrição | Tipo |  | Und | Quant. | Porcent. | Valor Unit | Total
Composição | 15.036.0071-0 | EMOP | ELETRODUTO DE PVC RIGIDO ROSQUEAVEL DE 1",INCLUSIVE CONEXOES E EMENDAS,EXCLUSIVE ABERTURA E FECHAMENTO DE RASGO.FORNECIM ENTO E ASSENTAMENTO 3%-DESGASTE DE FERRAMENTAS E EPI 10%-CONEXOES E EMENDAS | 15 |  | M | 1 |  | 11.28 | 11.28
Insumo | 01999 | EMOP | MAO-DE-OBRA DE SERVENTE DA CONSTRUCAO CI VIL, INCLUSIVE ENCARGOS SOCIAIS | Mão de Obra |  | H | 0.14 | 3 | 21.3 | 3.0715
Insumo | 01983 | EMOP | MAO-DE-OBRA DE ELETRICISTA DE CONSTRUCAO CIVIL, INCLUSIVE ENCARGOS SOCIAIS | Mão de Obra |  | H | 0.14 | 3 | 29.47 | 4.2496
Insumo | 02343 | EMOP | ELETRODUTO DE PVC PRETO,RIGIDO ROSQUEAVE L,COM ROSCA EM AMBAS EXTREMIDADES,EM BAR RAS DE 3 METROS,DE 1" | Material |  | UN | 0.35 | 10 | 10.3 | 3.9655
[5 empty] | MO sem LS => | 7.32 | LS => | 0 | MO com LS => | 7.321
[5 empty] | Valor do BDI => | 2.24 |  | Valor com BDI => |  | 13.5265
[7 empty] | Quant. => | 182,10 | Preço Total => | 2461.99
13.1.18 | Código | Banco | Descrição | Tipo |  | Und | Quant. | Porcent. | Valor Unit | Total
Composição | 15.036.0079-0 | EMOP | ELETRODUTO DE PVC ESPIRAL CORRUGADO,DIAMETRO DE 3/4",INCLUSI VE CONEXOES E EMENDAS.FORNECIMENTO E INSTALACAO ARGOS SOCIAIS GOS SOCIAIS ELA (NORMA NB-3/NBR-5410/89), DE=20MM | 15 |  | M | 1 |  | 6.11 | 6.11
Insumo | 01983 | EMOP | MAO-DE-OBRA DE ELETRICISTA DE CONSTRUCAO CIVIL, INCLUSIVE ENCARGOS SOCIAIS | Mão de Obra |  | H | 0.08 | 3 | 29.47 | 2.4283
Insumo | 07423 | EMOP | ELETRODUTO FLEXIVEL CORRUGADO, EM PVC AN TICHAMA, NA COR AMARELA (NORMA NB-3/NBR- 5410/89), DE=20MM | Material |  | M | 1.05 | 10 | 1.6729 | 1.9322
Insumo | 01999 | EMOP | MAO-DE-OBRA DE SERVENTE DA CONSTRUCAO CI VIL, INCLUSIVE ENCARGOS SOCIAIS | Mão de Obra |  | H | 0.08 | 3 | 21.3 | 1.7551
[5 empty] | MO sem LS => | 4.18 | LS => | 0 | MO com LS => | 4.1834
[5 empty] | Valor do BDI => | 1.21 |  | Valor com BDI => |  | 7.3256
[7 empty] | Quant. => | 24,33 | Preço Total => | 178.09
13.1.19 | Código | Banco | Descrição | Tipo |  | Und | Quant. | Porcent. | Valor Unit | Total
Composição | 06.069.0101-0 | EMOP | DUTO CORRUGADO HELICOIDAL,NA COR PRETA,LINHA DUPLA,DE POLIET ILENO DE ALTA DENSIDADE(PEAD),P/PROTECAO DE CONDUTORES ELETR .EM INSTAL.SUBTERRANEAS,DIAM.NOMINAL 1 1/4",SENDO DIAM.INT. 31,5MM,FORNECIDO C/2 TAMPOES NAS EXTREMIDADES,FITA DE AVISO "PERIGO"C/FIO GUIA DE ACO GALV.REVEST.PVC,CONFORME ABNT NBR 13897 E 13898,LANC.DIR.SOLO,INCL.CONEXOES E KIT VEDACAO | 6 |  | M | 1 |  | 38.19 | 38.19
Insumo | 14343 | EMOP | KIT VEDACAO,COMP.DUAS FITAS MASTIQUE E F ILME PVC TRANSP.P/VEDACAO DAS CONEXOES D OS DUTOS CORRUGADOS,DIAM.NOM.DN=1 1/4" | Material |  | UN | 0.1 | 0 | 28.39 | 2.839
Insumo | 14340 | EMOP | CONEXAO I,SECAO CIRC.ROSQ.CORRUG.HELICOI DAL,COR PRETA,POLIET.ALTA DENS.P/UNIAO D UTOS P/PROT.COND.ELET.DN=1 1/4" | Material |  | UN | 0.1 | 0 | 4.68 | 0.468
Insumo | 01999 | EMOP | MAO-DE-OBRA DE SERVENTE DA CONSTRUCAO CI VIL, INCLUSIVE ENCARGOS SOCIAIS | Mão de Obra |  | H | 0.58 | 3 | 21.3 | 12.7246
Insumo | 14324 | EMOP | DUTO CORRUGADO HELICOIDAL,PRETO,PEAD,PRO T.COND.ELET.,INST.SUBT.,DN=1.1/4",DI=31, 5MM,C/2 TAMPOES,FITA AVISO PER.,GUIA ACO | Material |  | M | 2 | 0 | 11.08 | 22.16
[5 empty] | MO sem LS => | 12.72 | LS => | 0 | MO com LS => | 12.7246
[5 empty] | Valor do BDI => | 7.58 |  | Valor com BDI => |  | 45.7716
[7 empty] | Quant. => | 19,50 | Preço Total => | 892.51
13.1.20 | Código | Banco | Descrição | Tipo |  | Und | Quant. | Porcent. | Valor Unit | Total
Composição | 061261 | SBC | ELETRODUTO FLEXIVEL PVC TIGREFLEX REFORCADO LARANJA 25mm | INSTALACOES ELETRICAS - ELETRODUTOS |  | M | 1 |  | 10.9 | 10.9
Insumo | 099806 | SBC | AJUDANTE DE ELETRICISTA | Mão de Obra |  | H | 0.192 | 0 | 20.5158 | 3.939
Insumo | 005778 | SBC | ELETRODUTO FLEXIVEL CORRUGADO TIGREFLEX AMARELO 25mm | Material |  | M | 1 | 0 | 1.8 | 1.8
Insumo | 099250 | SBC | ELETRICISTA | Mão de Obra |  | H | 0.192 | 0 | 26.9283 | 5.1702
[5 empty] | MO sem LS => | 9.1 | LS => | 0.01 | MO com LS => | 9.1092
[5 empty] | Valor do BDI => | 2.16 |  | Valor com BDI => |  | 13.0692
[7 empty] | Quant. => | 540,38 | Preço Total => | 7057.36
13.1.21 | Código | Banco | Descrição | Tipo |  | Und | Quant. | Porcent. | Valor Unit | Total
Composição | 061262 | SBC | ELETRODUTO FLEXIVEL PVC TIGREFLEX REFORCADO LARANJA 32mm | INSTALACOES ELETRICAS - ELETRODUTOS |  | M | 1 |  | 15.93 | 15.93
Insumo | 007512 | SBC | ELETRODUTO FLEXIVEL CORRUGADO TIGREFLEX LARANJA 32mm | Material |  | M | 1 | 0 | 4.83 | 4.83
Insumo | 099806 | SBC | AJUDANTE DE ELETRICISTA | Mão de Obra |  | H | 0.234 | 0 | 20.5158 | 4.8007
Insumo | 099250 | SBC | ELETRICISTA | Mão de Obra |  | H | 0.234 | 0 | 26.9283 | 6.3012
[5 empty] | MO sem LS => | 11.1 | LS => | 0 | MO com LS => | 11.1019
[5 empty] | Valor do BDI => | 3.16 |  | Valor com BDI => |  | 19.0919
[7 empty] | Quant. => | 115,41 | Preço Total => | 2203.17
13.1.22 | Código | Banco | Descrição | Tipo |  | Und | Quant. | Porcent. | Valor Unit | Total
Composição | 15.036.0141-0 | EMOP | ELETRODUTO EM PVC FLEXIVEL,COR AMARELA,DIAMETRO DE 25MM.FORN ECIMENTO E COLOCACAO. ARGOS SOCIAIS GOS SOCIAIS ELA (NORMA NB-3/NBR-5410/89), DE DE=25MM | 15 |  | M | 1 |  | 3.36 | 3.36
Insumo | 01999 | EMOP | MAO-DE-OBRA DE SERVENTE DA CONSTRUCAO CI VIL, INCLUSIVE ENCARGOS SOCIAIS | Mão de Obra |  | H | 0.03 | 3 | 21.3 | 0.65817
Insumo | 07424 | EMOP | ELETRODUTO FLEXIVEL CORRUGADO, EM PVC AN TICHAMA, NA COR AMARELA (NORMA NB-3/NBR- 5410/89), DE DE=25MM | Material |  | M | 1.05 | 0 | 1.7078 | 1.7932
Insumo | 01983 | EMOP | MAO-DE-OBRA DE ELETRICISTA DE CONSTRUCAO CIVIL, INCLUSIVE ENCARGOS SOCIAIS | Mão de Obra |  | H | 0.03 | 3 | 29.47 | 0.91062
[5 empty] | MO sem LS => | 1.56 | LS => | 0.01 | MO com LS => | 1.5688
[5 empty] | Valor do BDI => | 0.66 |  | Valor com BDI => |  | 4.022
[7 empty] | Quant. => | 1.277,89 | Preço Total => | 5137.11
13.1.23 | Código | Banco | Descrição | Tipo |  | Und | Quant. | Porcent. | Valor Unit | Total
Composição | 15.036.0143-0 | EMOP | ELETRODUTO EM PVC FLEXIVEL,COR AMARELA,DIAMETRO DE 32MM.FORN ECIMENTO E COLOCACAO. ARGOS SOCIAIS GOS SOCIAIS (NORMA NB-3/NBR-5410/89), COM DIAMETRO DE 32MM | 15 |  | M | 1 |  | 4.81 | 4.81
Insumo | 01999 | EMOP | MAO-DE-OBRA DE SERVENTE DA CONSTRUCAO CI VIL, INCLUSIVE ENCARGOS SOCIAIS | Mão de Obra |  | H | 0.03 | 3 | 21.3 | 0.65817
Insumo | 01983 | EMOP | MAO-DE-OBRA DE ELETRICISTA DE CONSTRUCAO CIVIL, INCLUSIVE ENCARGOS SOCIAIS | Mão de Obra |  | H | 0.03 | 3 | 29.47 | 0.91062
Insumo | 14273 | EMOP | ELETRODUTO FLEXIVEL CORRUGADO, EM PVC AN TICHAMA, COR AMARELA (NORMA NB-3/NBR-541 0/89), COM DIAMETRO DE 32MM | Material |  | M | 1.05 | 0 | 3.0941 | 3.2488
[5 empty] | MO sem LS => | 1.56 | LS => | 0.01 | MO com LS => | 1.5688
[5 empty] | Valor do BDI => | 0.95 |  | Valor com BDI => |  | 5.7676
[7 empty] | Quant. => | 61,86 | Preço Total => | 356.31
13.1.24 | Código | Banco | Descrição | Tipo |  | Und | Quant. | Porcent. | Valor Unit | Total
Composição | 15.003.0202-0 | EMOP | MANGUEIRA "SEAL TUBE" COM CAPA ALMA,DIAMETRO DE 3/4".FORNECI MENTO E COLOCACAO ARGOS SOCIAIS GOS SOCIAIS | 15 |  | M | 1 |  | 15.86 | 15.86
Insumo | 01999 | EMOP | MAO-DE-OBRA DE SERVENTE DA CONSTRUCAO CI VIL, INCLUSIVE ENCARGOS SOCIAIS | Mão de Obra |  | H | 0.13 | 3 | 21.3 | 2.8521
Insumo | 11816 | EMOP | MANGUEIRA "SEAL TUBE",C/CAPA ALMA,D=3/4" | Material |  | M | 1 | 0 | 9.07 | 9.07
Insumo | 01983 | EMOP | MAO-DE-OBRA DE ELETRICISTA DE CONSTRUCAO CIVIL, INCLUSIVE ENCARGOS SOCIAIS | Mão de Obra |  | H | 0.13 | 3 | 29.47 | 3.946
[5 empty] | MO sem LS => | 6.79 | LS => | 0.01 | MO com LS => | 6.7981
[5 empty] | Valor do BDI => | 3.14 |  | Valor com BDI => |  | 19.0081
[7 empty] | Quant. => | 7,62 | Preço Total => | 144.78
13.1.25 | Código | Banco | Descrição | Tipo |  | Und | Quant. | Porcent. | Valor Unit | Total
Composição | 060496 | SBC | ARANDELA LED 18W BRANCO FRIO TIPO TARTARUGA | INSTALACOES ELETRICAS - LUMINARIAS |  | UN | 1 |  | 94.68 | 94.68
Insumo | 099806 | SBC | AJUDANTE DE ELETRICISTA | Mão de Obra |  | H | 1.701 | 0 | 20.5158 | 34.8973
Insumo | 009551 | SBC | ILUMINACAO - ARANDELA LED 18W BRANCO FRIO TIPO TARTARUGA | Material |  | UN | 1 | 0 | 25.45 | 25.45
Insumo | 099250 | SBC | ELETRICISTA | Mão de Obra |  | H | 1.275 | 0 | 26.9283 | 34.3335
[5 empty] | MO sem LS => | 69.23 | LS => | 0 | MO com LS => | 69.2308
[5 empty] | Valor do BDI => | 18.79 |  | Valor com BDI => |  | 113.4708
[7 empty] | Quant. => | 7,00 | Preço Total => | 794.29
13.1.26 | Código | Banco | Descrição | Tipo |  | Und | Quant. | Porcent. | Valor Unit | Total
Composição | 15.018.0118-0 | EMOP | CAIXA DE LIGACAO DE PVC,TIPO CONDULETES,PARA 5 OU 6 ENTRADAS ,COM DIAMETRO DE 3/4".FORNECIMENTO E COLOCACAO. 3%-DESGASTE DE FERRAMENTAS E EPI | 15 |  | UN | 1 |  | 12.3 | 12.3
Insumo | 01983 | EMOP | MAO-DE-OBRA DE ELETRICISTA DE CONSTRUCAO CIVIL, INCLUSIVE ENCARGOS SOCIAIS | Mão de Obra |  | H | 0.25 | 3 | 29.47 | 7.5885
Insumo | 14271 | EMOP | CAIXA DE SOBREPOR, TIPO CONDULETE, EM PV C, PARA 5 OU 6 ENTRADAS, COM DIAMETRO DE 3/4" | Material |  | UN | 1 | 0 | 4.72 | 4.72
[5 empty] | MO sem LS => | 7.58 | LS => | 0.01 | MO com LS => | 7.5885
[5 empty] | Valor do BDI => | 2.44 |  | Valor com BDI => |  | 14.7485
[7 empty] | Quant. => | 810,00 | Preço Total => | 11939.4
13.1.27 | Código | Banco | Descrição | Tipo |  | Und | Quant. | Porcent. | Valor Unit | Total
Composição | 061403 | SBC | CAIXA DE PASSAGEM DE EMBUTIR PARA DRYWAL 4x4 AMARELA | INSTALACOES ELETRICAS - ELETRODUTOS |  | UN | 1 |  | 26.24 | 26.24
Insumo | 008352 | SBC | CAIXA DE PASSAGEM DE EMBUTIR PARA DRYWAL 4x4 AMARELA TRAMONTINA | Material |  | UN | 1 | 0 | 5.08 | 5.08
Insumo | 099806 | SBC | AJUDANTE DE ELETRICISTA | Mão de Obra |  | H | 0.446 | 0 | 20.5158 | 9.15
Insumo | 099250 | SBC | ELETRICISTA | Mão de Obra |  | H | 0.446 | 0 | 26.9283 | 12.01
[5 empty] | MO sem LS => | 21.16 | LS => | 0 | MO com LS => | 21.16
[5 empty] | Valor do BDI => | 5.2 |  | Valor com BDI => |  | 31.44
[7 empty] | Quant. => | 10,00 | Preço Total => | 314.4
13.1.28 | Código | Banco | Descrição | Tipo |  | Und | Quant. | Porcent. | Valor Unit | Total
Composição | 15.018.0120-0 | EMOP | CAIXA DE EMBUTIR,EM PVC,2"X4",INCLUSIVE BUCHAS E ARRUELAS.FO RNECIMENTO E COLOCACAO 3%-DESGASTE DE FERRAMENTAS E EPI | 15 |  | UN | 1 |  | 10.4 | 10.4
Insumo | 01983 | EMOP | MAO-DE-OBRA DE ELETRICISTA DE CONSTRUCAO CIVIL, INCLUSIVE ENCARGOS SOCIAIS | Mão de Obra |  | H | 0.12 | 3 | 29.47 | 3.6425
Insumo | 00115 | EMOP | BUCHA E ARRUELA DE ALUMINIO PARA ELETROD UTO, DE 3/4" | Material |  | UN | 2 | 0 | 1.69 | 3.38
Insumo | 01999 | EMOP | MAO-DE-OBRA DE SERVENTE DA CONSTRUCAO CI VIL, INCLUSIVE ENCARGOS SOCIAIS | Mão de Obra |  | H | 0.12 | 3 | 21.3 | 2.6327
Insumo | 05750 | EMOP | CAIXA DE LUZ DE PVC, DE 4"x2" | Material |  | UN | 1 | 0 | 0.75 | 0.75
[5 empty] | MO sem LS => | 6.27 | LS => | 0.01 | MO com LS => | 6.2752
[5 empty] | Valor do BDI => | 2.06 |  | Valor com BDI => |  | 12.4652
[7 empty] | Quant. => | 415,00 | Preço Total => | 5170.9
13.1.29 | Código | Banco | Descrição | Tipo |  | Und | Quant. | Porcent. | Valor Unit | Total
Composição | 070340 | SBC | CAIXA DE PASSAGEM P/ SPLIT 35X13X7CM DRENO INFERIOR DE PLAST | INSTALACOES MECANICAS - AR CONDICIONADO |  | UN | 1 |  | 54.17 | 54.17
Insumo | 099303 | SBC | AJUDANTE ESPECIALIZADO - MECANICO DE REFRIGERACAO | Mão de Obra |  | H | 0.6 | 0 | 20.5158 | 12.3095
Insumo | 203047 | SBC | CAIXA DE PASSAGEM PARA SPLIT 35x13x7cm DRENO INFERIOR DE PLASTICO | Material |  | UN | 0.6 | 0 | 24.9 | 14.94
Insumo | 099250 | SBC | ELETRICISTA | Mão de Obra |  | H | 1 | 0 | 26.9283 | 26.9283
[5 empty] | MO sem LS => | 39.23 | LS => | 0.01 | MO com LS => | 39.2377
[5 empty] | Valor do BDI => | 10.75 |  | Valor com BDI => |  | 64.9277
[7 empty] | Quant. => | 15,00 | Preço Total => | 973.8
13.1.30 | Código | Banco | Descrição | Tipo |  | Und | Quant. | Porcent. | Valor Unit | Total
Composição | 055782 | SBC | CAIXA DE PASSAGEM EM ALVENARIA 30x30cm | INSTALACOES HIDRAULICAS - INCENDIO |  | UN | 1 |  | 291.56 | 291.56
Insumo | 087024 | SBC | ARGAMASSA PREFABRICADA PARA ASSENTAMENTO DE TIJOLOS ASSENTAFACIL | Material |  | KG | 15.3 | 0 | 2.66 | 40.698
Insumo | 099900 | SBC | SERVENTE | Mão de Obra |  | H | 3.918 | 0 | 19.4719 | 76.2907
Insumo | 001900 | SBC | TIJOLO CERAMICO MACICO RECOSIDO 6,0 x 9 x 19cm (UNIDADE) | Material |  | UN | 88 | 0 | 0.72 | 63.36
Insumo | 099050 | SBC | PEDREIRO | Mão de Obra |  | H | 3.299 | 0 | 28.9947 | 95.6537
Insumo | 087021 | SBC | ARGAMASSA PREFABRICADA PARA CONTRAPISO MATRIX VOTORANTIN (12,80 kg/m2xcm) | Material |  | KG | 20.48 | 0 | 0.76 | 15.5648
[5 empty] | MO sem LS => | 171.94 | LS => | 0 | MO com LS => | 171.9444
[5 empty] | Valor do BDI => | 57.87 |  | Valor com BDI => |  | 349.4372
[7 empty] | Quant. => | 1,00 | Preço Total => | 349.43
13.1.31 | Código | Banco | Descrição | Tipo |  | Und | Quant. | Porcent. | Valor Unit | Total
Composição | 060641 | SBC | BALIZADOR SPOT LED 3W EMBUTIR BRANCO FRIO IP67 PROVA D'AGUA | INSTALACOES ELETRICAS - LUMINARIAS |  | UN | 1 |  | 87.26 | 87.26
Insumo | 099250 | SBC | ELETRICISTA | Mão de Obra |  | H | 1 | 0 | 26.9283 | 26.9283
Insumo | 004614 | SBC | ILUMINACAO - BALIZADOR SPOT LED 3W EMBUTIR BRANCO FRIO IP67 PROVA D'AGUA ORMRME | Material |  | UN | 1 | 0 | 39.82 | 39.82
Insumo | 099806 | SBC | AJUDANTE DE ELETRICISTA | Mão de Obra |  | H | 1 | 0 | 20.5158 | 20.5158
[5 empty] | MO sem LS => | 47.44 | LS => | 0 | MO com LS => | 47.444
[5 empty] | Valor do BDI => | 17.32 |  | Valor com BDI => |  | 104.584
[7 empty] | Quant. => | 12,00 | Preço Total => | 1254.96
13.1.32 | Código | Banco | Descrição | Tipo |  | Und | Quant. | Porcent. | Valor Unit | Total
Composição | 91987 | SINAPI | CAMPAINHA CIGARRA (1 MÓDULO), 10A/250V, INCLUINDO SUPORTE E PLACA - FORNECIMENTO E INSTALAÇÃO. AF_03/2023 | INEL - INSTALAÇÃO ELÉTRICA/ELETRIFICAÇÃO E ILUMINAÇÃO EXTERNA |  | UN | 1 |  | 56.11 | 56.11
Composição Auxiliar | 91946 | SINAPI | SUPORTE PARAFUSADO COM PLACA DE ENCAIXE 4" X 2" MÉDIO (1,30 M DO PISO) PARA PONTO ELÉTRICO - FORNECIMENTO E INSTALAÇÃO. AF_03/2023 | INEL - INSTALAÇÃO ELÉTRICA/ELETRIFICAÇÃO E ILUMINAÇÃO EXTERNA |  | UN | 1 | 0 | 13.3404 | 13.3404
Composição Auxiliar | 91986 | SINAPI | CAMPAINHA CIGARRA (1 MÓDULO), 10A/250V, SEM SUPORTE E SEM PLACA - FORNECIMENTO E INSTALAÇÃO. AF_03/2023 | INEL - INSTALAÇÃO ELÉTRICA/ELETRIFICAÇÃO E ILUMINAÇÃO EXTERNA |  | UN | 1 | 0 | 42.7723 | 42.7723
[5 empty] | MO sem LS => | 26.5 | LS => | 0 | MO com LS => | 26.5038
[5 empty] | Valor do BDI => | 11.13 |  | Valor com BDI => |  | 67.2427
[7 empty] | Quant. => | 2,00 | Preço Total => | 134.48
13.1.33 | Código | Banco | Descrição | Tipo |  | Und | Quant. | Porcent. | Valor Unit | Total
Composição | 15.019.0020-0 | EMOP | INTERRUPTOR DE EMBUTIR COM 1 TECLA SIMPLES FOSFORESCENTE E P LACA.FORNECIMENTO E COLOCACAO IMPLES ARGOS SOCIAIS | 15 |  | UN | 1 |  | 10.71 | 10.71
Insumo | 01983 | EMOP | MAO-DE-OBRA DE ELETRICISTA DE CONSTRUCAO CIVIL, INCLUSIVE ENCARGOS SOCIAIS | Mão de Obra |  | H | 0.2 | 3 | 29.47 | 6.0708
Insumo | 00309 | EMOP | INTERRUPTOR DE EMBUTIR, FOSFORESCENTE, C /PLACA, DE 1 TECLA SIMPLES | Material |  | UN | 1 | 0 | 4.64 | 4.64
[5 empty] | MO sem LS => | 6.07 | LS => | 0 | MO com LS => | 6.0708
[5 empty] | Valor do BDI => | 2.12 |  | Valor com BDI => |  | 12.8308
[7 empty] | Quant. => | 113,00 | Preço Total => | 1449.79
13.1.34 | Código | Banco | Descrição | Tipo |  | Und | Quant. | Porcent. | Valor Unit | Total
Composição | 062048 | SBC | BOTOEIRA ANTI PANICO ALARME WC AUDIVISUAL PNE/PCD NBR9050 | INSTALACOES ELETRICAS - DUTOS E TOMADAS |  | UN | 1 |  | 527.26 | 527.26
Insumo | 099806 | SBC | AJUDANTE DE ELETRICISTA | Mão de Obra |  | H | 0.619 | 0 | 20.5158 | 12.6993
Insumo | 203037 | SBC | ACESSIBILIDADE - BOTOEIRA ANTI PANICO ALARME WC AUDIOVISUAL PNE/PCD NBR9050 | Material |  | UN | 1 | 0 | 497.9 | 497.9
Insumo | 099250 | SBC | ELETRICISTA | Mão de Obra |  | H | 0.619 | 0 | 26.9283 | 16.6686
[5 empty] | MO sem LS => | 29.36 | LS => | 0.01 | MO com LS => | 29.3678
[5 empty] | Valor do BDI => | 104.66 |  | Valor com BDI => |  | 631.9278
[7 empty] | Quant. => | 2,00 | Preço Total => | 1263.84
13.1.35 | Código | Banco | Descrição | Tipo |  | Und | Quant. | Porcent. | Valor Unit | Total
Composição | 92000 | SINAPI | TOMADA BAIXA DE EMBUTIR (1 MÓDULO), 2P+T 10 A, INCLUINDO SUPORTE E PLACA - FORNECIMENTO E INSTALAÇÃO. AF_03/2023 | INEL - INSTALAÇÃO ELÉTRICA/ELETRIFICAÇÃO E ILUMINAÇÃO EXTERNA |  | UN | 1 |  | 38.09 | 38.09
Composição Auxiliar | 91998 | SINAPI | TOMADA BAIXA DE EMBUTIR (1 MÓDULO), 2P+T 10 A, SEM SUPORTE E SEM PLACA - FORNECIMENTO E INSTALAÇÃO. AF_03/2023 | INEL - INSTALAÇÃO ELÉTRICA/ELETRIFICAÇÃO E ILUMINAÇÃO EXTERNA |  | UN | 1 | 0 | 24.7506 | 24.7506
Composição Auxiliar | 91946 | SINAPI | SUPORTE PARAFUSADO COM PLACA DE ENCAIXE 4" X 2" MÉDIO (1,30 M DO PISO) PARA PONTO ELÉTRICO - FORNECIMENTO E INSTALAÇÃO. AF_03/2023 | INEL - INSTALAÇÃO ELÉTRICA/ELETRIFICAÇÃO E ILUMINAÇÃO EXTERNA |  | UN | 1 | 0 | 13.3404 | 13.3404
[5 empty] | MO sem LS => | 20.05 | LS => | 0 | MO com LS => | 20.054
[5 empty] | Valor do BDI => | 7.56 |  | Valor com BDI => |  | 45.651
[7 empty] | Quant. => | 89,00 | Preço Total => | 4062.85
13.1.36 | Código | Banco | Descrição | Tipo |  | Und | Quant. | Porcent. | Valor Unit | Total
Composição | 92008 | SINAPI | TOMADA BAIXA DE EMBUTIR (2 MÓDULOS), 2P+T 10 A, INCLUINDO SUPORTE E PLACA - FORNECIMENTO E INSTALAÇÃO. AF_03/2023 | INEL - INSTALAÇÃO ELÉTRICA/ELETRIFICAÇÃO E ILUMINAÇÃO EXTERNA |  | UN | 1 |  | 58.16 | 58.16
Composição Auxiliar | 91946 | SINAPI | SUPORTE PARAFUSADO COM PLACA DE ENCAIXE 4" X 2" MÉDIO (1,30 M DO PISO) PARA PONTO ELÉTRICO - FORNECIMENTO E INSTALAÇÃO. AF_03/2023 | INEL - INSTALAÇÃO ELÉTRICA/ELETRIFICAÇÃO E ILUMINAÇÃO EXTERNA |  | UN | 1 | 0 | 13.3404 | 13.3404
Composição Auxiliar | 92006 | SINAPI | TOMADA BAIXA DE EMBUTIR (2 MÓDULOS), 2P+T 10 A, SEM SUPORTE E SEM PLACA - FORNECIMENTO E INSTALAÇÃO. AF_03/2023 | INEL - INSTALAÇÃO ELÉTRICA/ELETRIFICAÇÃO E ILUMINAÇÃO EXTERNA |  | UN | 1 | 0 | 44.8203 | 44.8203
[5 empty] | MO sem LS => | 29.75 | LS => | 0.01 | MO com LS => | 29.7558
[5 empty] | Valor do BDI => | 11.54 |  | Valor com BDI => |  | 69.7007
[7 empty] | Quant. => | 245,00 | Preço Total => | 17076.5
13.1.37 | Código | Banco | Descrição | Tipo |  | Und | Quant. | Porcent. | Valor Unit | Total
Composição | 15.015.0175-0 | EMOP | INSTALACAO DE PONTO DE FORCA PARA 5CV,EQUIVALENTE A 2 VARAS DE ELETRODUTO DE PVC RIGIDO DE 3/4",20,00M DE FIO 4MM2,CAIXA S E CONEXOES ARGOS SOCIAIS GOS SOCIAIS AS EXTREMIDADES, EM BARRAS DE 3 METROS, DE 3/4" | 15 |  | UN | 1 |  | 720.12 | 720.12
Insumo | 02341 | EMOP | ELETRODUTO DE PVC PRETO, RIGIDO ROSQUEAV EL, COM ROSCA EM AMBAS EXTREMIDADES, EM BARRAS DE 3 METROS, DE 3/4" | Material |  | UN | 2 | 0 | 8.03 | 16.06
Insumo | 01983 | EMOP | MAO-DE-OBRA DE ELETRICISTA DE CONSTRUCAO CIVIL, INCLUSIVE ENCARGOS SOCIAIS | Mão de Obra |  | H | 12 | 3 | 29.47 | 364.2492
Insumo | 05750 | EMOP | CAIXA DE LUZ DE PVC, DE 4"x2" | Material |  | UN | 1 | 0 | 0.75 | 0.75
Insumo | 01999 | EMOP | MAO-DE-OBRA DE SERVENTE DA CONSTRUCAO CI VIL, INCLUSIVE ENCARGOS SOCIAIS | Mão de Obra |  | H | 12 | 3 | 21.3 | 263.268
Insumo | 00284 | EMOP | FIO C/ISOLAMENTO TERMOPLASTICO ANTICHAMA DE 750V, DE 04,0MM2 | Material |  | M | 20 | 0 | 3.4196 | 68.392
Insumo | 02643 | EMOP | LUVA DE PVC RIGIDO ROSQUEAVEL, PARA ELET RODUTO, DE 3/4" | Material |  | UN | 1 | 0 | 0.65 | 0.65
Insumo | 00115 | EMOP | BUCHA E ARRUELA DE ALUMINIO PARA ELETROD UTO, DE 3/4" | Material |  | UN | 4 | 0 | 1.69 | 6.76
[5 empty] | MO sem LS => | 627.51 | LS => | 0.01 | MO com LS => | 627.5172
[5 empty] | Valor do BDI => | 142.94 |  | Valor com BDI => |  | 863.0692
[7 empty] | Quant. => | 45,00 | Preço Total => | 38837.7
13.1.38 | Código | Banco | Descrição | Tipo |  | Und | Quant. | Porcent. | Valor Unit | Total
Composição | 92001 | SINAPI | TOMADA BAIXA DE EMBUTIR (1 MÓDULO), 2P+T 20 A, INCLUINDO SUPORTE E PLACA - FORNECIMENTO E INSTALAÇÃO. AF_03/2023 | INEL - INSTALAÇÃO ELÉTRICA/ELETRIFICAÇÃO E ILUMINAÇÃO EXTERNA |  | UN | 1 |  | 39.98 | 39.98
Composição Auxiliar | 91999 | SINAPI | TOMADA BAIXA DE EMBUTIR (1 MÓDULO), 2P+T 20 A, SEM SUPORTE E SEM PLACA - FORNECIMENTO E INSTALAÇÃO. AF_03/2023 | INEL - INSTALAÇÃO ELÉTRICA/ELETRIFICAÇÃO E ILUMINAÇÃO EXTERNA |  | UN | 1 | 0 | 26.6406 | 26.6406
Composição Auxiliar | 91946 | SINAPI | SUPORTE PARAFUSADO COM PLACA DE ENCAIXE 4" X 2" MÉDIO (1,30 M DO PISO) PARA PONTO ELÉTRICO - FORNECIMENTO E INSTALAÇÃO. AF_03/2023 | INEL - INSTALAÇÃO ELÉTRICA/ELETRIFICAÇÃO E ILUMINAÇÃO EXTERNA |  | UN | 1 | 0 | 13.3404 | 13.3404
[5 empty] | MO sem LS => | 20.05 | LS => | 0 | MO com LS => | 20.054
[5 empty] | Valor do BDI => | 7.93 |  | Valor com BDI => |  | 47.911
[7 empty] | Quant. => | 117,00 | Preço Total => | 5605.47
13.1.39 | Código | Banco | Descrição | Tipo |  | Und | Quant. | Porcent. | Valor Unit | Total
Composição | 15.019.0010-0 | EMOP | TOMADA DE PISO,SIMPLES,EM CORPO DE ALUMINIO FUNDIDO E TAMPA EM LATAO POLIDO,10A/250V.FORNECIMENTO E COLOCACAO ARGOS SOCIAIS LATAO POLIDO, COM TOMADA DE 10A, 250V, TIPO SIMPLES | 15 |  | UN | 1 |  | 40.38 | 40.38
Insumo | 05648 | EMOP | TOMADA DE PISO, DE CORPO DE ALUMINIO FUNDIDO, E TAMPA DE LATAO POLIDO, COM TOMADA DE 10A, 250V, TIPO SIMPLES | Material |  | UN | 1 | 0 | 25.21 | 25.21
Insumo | 01983 | EMOP | MAO-DE-OBRA DE ELETRICISTA DE CONSTRUCAO CIVIL, INCLUSIVE ENCARGOS SOCIAIS | Mão de Obra |  | H | 0.5 | 3 | 29.47 | 15.177
[5 empty] | MO sem LS => | 15.17 | LS => | 0.01 | MO com LS => | 15.177
[5 empty] | Valor do BDI => | 8.01 |  | Valor com BDI => |  | 48.3971
[7 empty] | Quant. => | 11,00 | Preço Total => | 532.29
13.1.40 | Código | Banco | Descrição | Tipo |  | Und | Quant. | Porcent. | Valor Unit | Total
Composição | 15.019.0015-0 | EMOP | TOMADA DUPLA DE PISO,EM CORPO DE ALUMINIO FUNDIDO E TAMPA EM LATAO POLIDO,10A/250V.FORNECIMENTO E COLOCACAO ARGOS SOCIAIS LATAO POLIDO, COM TOMADA DE 10A, 250V, TIPO DUPLA | 15 |  | UN | 1 |  | 59.79 | 59.79
Insumo | 01983 | EMOP | MAO-DE-OBRA DE ELETRICISTA DE CONSTRUCAO CIVIL, INCLUSIVE ENCARGOS SOCIAIS | Mão de Obra |  | H | 0.55 | 3 | 29.47 | 16.6948
Insumo | 05649 | EMOP | TOMADA DE PISO, DE CORPO DE ALUMINIO FUNDIDO, E TAMPA DE LATAO POLIDO, COM TOMADA DE 10A, 250V, TIPO DUPLA | Material |  | UN | 1 | 0 | 43.1 | 43.1
[5 empty] | MO sem LS => | 16.69 | LS => | 0 | MO com LS => | 16.6948
[5 empty] | Valor do BDI => | 11.86 |  | Valor com BDI => |  | 71.6548
[7 empty] | Quant. => | 30,00 | Preço Total => | 2149.5
13.1.41 | Código | Banco | Descrição | Tipo |  | Und | Quant. | Porcent. | Valor Unit | Total
Composição | 15.007.0608-0 | EMOP | DISJUNTOR TERMOMAGNETICO,TRIPOLAR,DE 125 A 160A,50KA,MODELO CAIXA MOLDADA,TIPO C.FORNECIMENTO E COLOCACAO ARGOS SOCIAIS GOS SOCIAIS TIPO C | 15 |  | UN | 1 |  | 350.82 | 350.82
Insumo | 01983 | EMOP | MAO-DE-OBRA DE ELETRICISTA DE CONSTRUCAO CIVIL, INCLUSIVE ENCARGOS SOCIAIS | Mão de Obra |  | H | 0.15 | 3 | 29.47 | 4.5531
Insumo | 01999 | EMOP | MAO-DE-OBRA DE SERVENTE DA CONSTRUCAO CI VIL, INCLUSIVE ENCARGOS SOCIAIS | Mão de Obra |  | H | 0.15 | 3 | 21.3 | 3.2908
Insumo | 02432 | EMOP | DISJUNTOR, TRIPOLAR, 125 A 160A, 50KA, M ODELO CAIXA MOLDADA, TIPO C | Material |  | UN | 1 | 0 | 342.98 | 342.98
[5 empty] | MO sem LS => | 7.84 | LS => | 0 | MO com LS => | 7.844
[5 empty] | Valor do BDI => | 69.63 |  | Valor com BDI => |  | 420.454
[7 empty] | Quant. => | 7,00 | Preço Total => | 2943.15
13.1.42 | Código | Banco | Descrição | Tipo |  | Und | Quant. | Porcent. | Valor Unit | Total
Composição | 15.007.0610-0 | EMOP | DISJUNTOR TERMOMAGNETICO,TRIPOLAR,DE 250A,50KA,MODELO CAIXA MOLDADA,TIPO C.FORNECIMENTO E COLOCACAO C ARGOS SOCIAIS GOS SOCIAIS | 15 |  | UN | 1 |  | 346.56 | 346.56
Insumo | 00805 | EMOP | DISJUNTOR, TRIPOLAR, 250A, 50KA, MODELO CAIXA MOLDADA, TIPO C | Material |  | UN | 1 | 0 | 338.72 | 338.72
Insumo | 01983 | EMOP | MAO-DE-OBRA DE ELETRICISTA DE CONSTRUCAO CIVIL, INCLUSIVE ENCARGOS SOCIAIS | Mão de Obra |  | H | 0.15 | 3 | 29.47 | 4.5531
Insumo | 01999 | EMOP | MAO-DE-OBRA DE SERVENTE DA CONSTRUCAO CI VIL, INCLUSIVE ENCARGOS SOCIAIS | Mão de Obra |  | H | 0.15 | 3 | 21.3 | 3.2908
[5 empty] | MO sem LS => | 7.84 | LS => | 0 | MO com LS => | 7.844
[5 empty] | Valor do BDI => | 68.79 |  | Valor com BDI => |  | 415.354
[7 empty] | Quant. => | 2,00 | Preço Total => | 830.7
13.1.43 | Código | Banco | Descrição | Tipo |  | Und | Quant. | Porcent. | Valor Unit | Total
Composição | 15.007.0611-0 | EMOP | DISJUNTOR TERMOMAGNETICO,TRIPOLAR,DE 300 A 400A,65KA,MODELO CAIXA MOLDADA,TIPO C.FORNECIMENTO E COLOCACAO ARGOS SOCIAIS GOS SOCIAIS TIPO C | 15 |  | UN | 1 |  | 1037.74 | 1037.74
Insumo | 01983 | EMOP | MAO-DE-OBRA DE ELETRICISTA DE CONSTRUCAO CIVIL, INCLUSIVE ENCARGOS SOCIAIS | Mão de Obra |  | H | 0.15 | 3 | 29.47 | 4.5531
Insumo | 02435 | EMOP | DISJUNTOR, TRIPOLAR, 300 A 400A, 65KA, M ODELO CAIXA MOLDADA, TIPO C | Material |  | UN | 1 | 0 | 1029.9 | 1029.9
Insumo | 01999 | EMOP | MAO-DE-OBRA DE SERVENTE DA CONSTRUCAO CI VIL, INCLUSIVE ENCARGOS SOCIAIS | Mão de Obra |  | H | 0.15 | 3 | 21.3 | 3.2908
[5 empty] | MO sem LS => | 7.84 | LS => | 0 | MO com LS => | 7.844
[5 empty] | Valor do BDI => | 205.99 |  | Valor com BDI => |  | 1243.734
[7 empty] | Quant. => | 3,00 | Preço Total => | 3731.19
13.1.44 | Código | Banco | Descrição | Tipo |  | Und | Quant. | Porcent. | Valor Unit | Total
Composição | 15.007.0617-0 | EMOP | DISJUNTOR TERMOMAGNETICO,TRIPOLAR,DE 800A,85KA,MODELO CAIXA MOLDADA,TIPO C.FORNECIMENTO E COLOCACAO ARGOS SOCIAIS GOS SOCIAIS C | 15 |  | UN | 1 |  | 2729.16 | 2729.16
Insumo | 01983 | EMOP | MAO-DE-OBRA DE ELETRICISTA DE CONSTRUCAO CIVIL, INCLUSIVE ENCARGOS SOCIAIS | Mão de Obra |  | H | 0.15 | 3 | 29.47 | 4.5531
Insumo | 14722 | EMOP | DISJUNTOR, TRIPOLAR, 800A, 85KA, MODELO CAIXA MOLDADA, TIPO C | Material |  | UN | 1 | 0 | 2721.32 | 2721.32
Insumo | 01999 | EMOP | MAO-DE-OBRA DE SERVENTE DA CONSTRUCAO CI VIL, INCLUSIVE ENCARGOS SOCIAIS | Mão de Obra |  | H | 0.15 | 3 | 21.3 | 3.2908
[5 empty] | MO sem LS => | 7.84 | LS => | 0 | MO com LS => | 7.844
[5 empty] | Valor do BDI => | 541.73 |  | Valor com BDI => |  | 3270.894
[7 empty] | Quant. => | 1,00 | Preço Total => | 3270.89
13.1.45 | Código | Banco | Descrição | Tipo |  | Und | Quant. | Porcent. | Valor Unit | Total
Composição | 15.007.0642-0 | EMOP | DISPOSITIVO DE PROTECAO CONTRA SURTO (DPS),CLASSE II,1 POLO, TENSAO 175V,CORRENTES APROXIMADAS DE DESCARGA NOMINAL E MAXI MA DE 20KA E 45KA.FORNECIMENTO E COLOCACAO ARGOS SOCIAIS GOS SOCIAIS 175V,CORRENTE DESC.NOMINAL 20KA,CORRENTE DESC.MAXIMA 45KA | 15 |  | UN | 1 |  | 54.36 | 54.36
Insumo | 14758 | EMOP | DISPOSITIVO DE PROTECAO CONTRA SURTO,CLA SSE II,1 POLO,TENSAO 175V,CORRENTE DESC. NOMINAL 20KA,CORRENTE DESC.MAXIMA 45KA | Material |  | UN | 1 | 0 | 47.83 | 47.83
Insumo | 01983 | EMOP | MAO-DE-OBRA DE ELETRICISTA DE CONSTRUCAO CIVIL, INCLUSIVE ENCARGOS SOCIAIS | Mão de Obra |  | H | 0.125 | 3 | 29.47 | 3.7943
Insumo | 01999 | EMOP | MAO-DE-OBRA DE SERVENTE DA CONSTRUCAO CI VIL, INCLUSIVE ENCARGOS SOCIAIS | Mão de Obra |  | H | 0.125 | 3 | 21.3 | 2.7424
[5 empty] | MO sem LS => | 6.53 | LS => | 0.01 | MO com LS => | 6.5366
[5 empty] | Valor do BDI => | 10.79 |  | Valor com BDI => |  | 65.1566
[7 empty] | Quant. => | 64,00 | Preço Total => | 4169.6
13.1.46 | Código | Banco | Descrição | Tipo |  | Und | Quant. | Porcent. | Valor Unit | Total
Composição | 15.007.0520-0 | EMOP | DISJUNTOR/INTERRUPTOR DIFERENCIAL RESIDUAL(DDR),CLASSE AC,2 POLOS,INSTANTANEO,CORRENTE NOMINAL(IN)25AX240V,SENSIBILIDADE 30MA/300MA.FORNECIMENTO E COLOCACAO ARGOS SOCIAIS GOS SOCIAIS 2 POLOS, INST.,C.NOMINAL 25AX240V,SENSIBILIDADE 30MA/300MA | 15 |  | UN | 1 |  | 95.24 | 95.24
Insumo | 11864 | EMOP | DISJUNTOR/INTERRUPTOR DIFERENCIAL RESIDU AL (DDR), CLASSE AC, 2 POLOS, INST.,C.NO MINAL 25AX240V,SENSIBILIDADE 30MA/300MA | Material |  | UN | 1 | 0 | 88.05 | 88.05
Insumo | 01999 | EMOP | MAO-DE-OBRA DE SERVENTE DA CONSTRUCAO CI VIL, INCLUSIVE ENCARGOS SOCIAIS | Mão de Obra |  | H | 0.1375 | 3 | 21.3 | 3.0166
Insumo | 01983 | EMOP | MAO-DE-OBRA DE ELETRICISTA DE CONSTRUCAO CIVIL, INCLUSIVE ENCARGOS SOCIAIS | Mão de Obra |  | H | 0.1375 | 3 | 29.47 | 4.1737
[5 empty] | MO sem LS => | 7.19 | LS => | 0 | MO com LS => | 7.1903
[5 empty] | Valor do BDI => | 18.9 |  | Valor com BDI => |  | 114.1403
[7 empty] | Quant. => | 1,00 | Preço Total => | 114.14
13.1.47 | Código | Banco | Descrição | Tipo |  | Und | Quant. | Porcent. | Valor Unit | Total
Composição | 15.007.0521-0 | EMOP | DISJUNTOR/INTERRUPTOR DIFERENCIAL RESIDUAL(DDR),CLASSE AC,2 POLOS,INSTANTANEO,CORRENTE NOMINAL(IN) 40AX240V,SENSIBILIDAD E 30MA/300MA.FORNECIMENTO E COLOCACAO ARGOS SOCIAIS GOS SOCIAIS 2 POLOS, INST.,C.NOMINAL 40AX240V,SENSIBILIDADE 30MA/300MA | 15 |  | UN | 1 |  | 97.73 | 97.73
Insumo | 01999 | EMOP | MAO-DE-OBRA DE SERVENTE DA CONSTRUCAO CI VIL, INCLUSIVE ENCARGOS SOCIAIS | Mão de Obra |  | H | 0.1375 | 3 | 21.3 | 3.0166
Insumo | 01983 | EMOP | MAO-DE-OBRA DE ELETRICISTA DE CONSTRUCAO CIVIL, INCLUSIVE ENCARGOS SOCIAIS | Mão de Obra |  | H | 0.1375 | 3 | 29.47 | 4.1737
Insumo | 11865 | EMOP | DISJUNTOR/INTERRUPTOR DIFERENCIAL RESIDU AL (DDR), CLASSE AC, 2 POLOS, INST.,C.NO MINAL 40AX240V,SENSIBILIDADE 30MA/300MA | Material |  | UN | 1 | 0 | 90.54 | 90.54
[5 empty] | MO sem LS => | 7.19 | LS => | 0 | MO com LS => | 7.1903
[5 empty] | Valor do BDI => | 19.39 |  | Valor com BDI => |  | 117.1203
[7 empty] | Quant. => | 3,00 | Preço Total => | 351.36
13.1.48 | Código | Banco | Descrição | Tipo |  | Und | Quant. | Porcent. | Valor Unit | Total
Composição | 15.007.0522-0 | EMOP | DISJUNTOR/INTERRUPTOR DIFERENCIAL RESIDUAL(DDR),CLASSE AC,2 POLOS,INSTANTANEO,CORRENTE NOMINAL(IN)63AX240V,SENSIBILIDADE 30MA/300MA.FORNECIMENTO E COLOCACAO ARGOS SOCIAIS GOS SOCIAIS 2 POLOS, INST.,C.NOMINAL 63AX240V,SENSIBILIDADE 30MA/300MA | 15 |  | UN | 1 |  | 109.16 | 109.16
Insumo | 11866 | EMOP | DISJUNTOR/INTERRUPTOR DIFERENCIAL RESIDU AL (DDR), CLASSE AC, 2 POLOS, INST.,C.NO MINAL 63AX240V,SENSIBILIDADE 30MA/300MA | Material |  | UN | 1 | 0 | 101.97 | 101.97
Insumo | 01999 | EMOP | MAO-DE-OBRA DE SERVENTE DA CONSTRUCAO CI VIL, INCLUSIVE ENCARGOS SOCIAIS | Mão de Obra |  | H | 0.1375 | 3 | 21.3 | 3.0166
Insumo | 01983 | EMOP | MAO-DE-OBRA DE ELETRICISTA DE CONSTRUCAO CIVIL, INCLUSIVE ENCARGOS SOCIAIS | Mão de Obra |  | H | 0.1375 | 3 | 29.47 | 4.1737
[5 empty] | MO sem LS => | 7.19 | LS => | 0 | MO com LS => | 7.1903
[5 empty] | Valor do BDI => | 21.66 |  | Valor com BDI => |  | 130.8203
[7 empty] | Quant. => | 4,00 | Preço Total => | 523.28
13.1.49 | Código | Banco | Descrição | Tipo |  | Und | Quant. | Porcent. | Valor Unit | Total
Composição | 15.007.0523-0 | EMOP | DISJUNTOR/INTERRUPTOR DIFERENCIAL RESIDUAL(DDR),CLASSE AC,2 POLOS,INSTANTANEO,CORRENTE NOMINAL(IN)80AX240V,SENSIBILIDADE 30MA/300MA.FORNECIMENTO E COLOCACAO ARGOS SOCIAIS GOS SOCIAIS 2 POLOS, INST.,C.NOMINAL 80AX240V,SENSIBILIDADE 30MA/300MA | 15 |  | UN | 1 |  | 130.69 | 130.69
Insumo | 01999 | EMOP | MAO-DE-OBRA DE SERVENTE DA CONSTRUCAO CI VIL, INCLUSIVE ENCARGOS SOCIAIS | Mão de Obra |  | H | 0.1375 | 3 | 21.3 | 3.0166
Insumo | 01983 | EMOP | MAO-DE-OBRA DE ELETRICISTA DE CONSTRUCAO CIVIL, INCLUSIVE ENCARGOS SOCIAIS | Mão de Obra |  | H | 0.1375 | 3 | 29.47 | 4.1737
Insumo | 11867 | EMOP | DISJUNTOR/INTERRUPTOR DIFERENCIAL RESIDU AL (DDR), CLASSE AC, 2 POLOS, INST.,C.NO MINAL 80AX240V,SENSIBILIDADE 30MA/300MA | Material |  | UN | 1 | 0 | 123.5 | 123.5
[5 empty] | MO sem LS => | 7.19 | LS => | 0 | MO com LS => | 7.1903
[5 empty] | Valor do BDI => | 25.94 |  | Valor com BDI => |  | 156.6303
[7 empty] | Quant. => | 2,00 | Preço Total => | 313.26
13.1.50 | Código | Banco | Descrição | Tipo |  | Und | Quant. | Porcent. | Valor Unit | Total
Composição | 15.007.0529-0 | EMOP | DISJUNTOR/INTERRUPTOR DIFERENCIAL RESIDUAL(DDR),CLASSE AC,4 POLOS,INSTANTANEO,CORRENTE NOMINAL(IN)125AX415V,SENSIBILIDAD E 30MA/300MA.FORNECIMENTO E COLOCACAO ARGOS SOCIAIS GOS SOCIAIS 4 POLOS, INST.,C.NOMINAL 125AX415V,SENSIBILIDADE 30MA/300MA | 15 |  | UN | 1 |  | 674.82 | 674.82
Insumo | 01999 | EMOP | MAO-DE-OBRA DE SERVENTE DA CONSTRUCAO CI VIL, INCLUSIVE ENCARGOS SOCIAIS | Mão de Obra |  | H | 0.1625 | 3 | 21.3 | 3.5651
Insumo | 01983 | EMOP | MAO-DE-OBRA DE ELETRICISTA DE CONSTRUCAO CIVIL, INCLUSIVE ENCARGOS SOCIAIS | Mão de Obra |  | H | 0.1625 | 3 | 29.47 | 4.9325
Insumo | 11873 | EMOP | DISJUNTOR/INTERRUPTOR DIFERENCIAL RESIDU AL (DDR), CLASSE AC, 4 POLOS, INST.,C.NO MINAL 125AX415V,SENSIBILIDADE 30MA/300MA | Material |  | UN | 1 | 0 | 666.33 | 666.33
[5 empty] | MO sem LS => | 8.49 | LS => | 0.01 | MO com LS => | 8.4976
[5 empty] | Valor do BDI => | 133.95 |  | Valor com BDI => |  | 808.7776
[7 empty] | Quant. => | 1,00 | Preço Total => | 808.77
13.1.51 | Código | Banco | Descrição | Tipo |  | Und | Quant. | Porcent. | Valor Unit | Total
Composição | 15.007.0575-0 | EMOP | DISJUNTOR TERMOMAGNETICO,BIPOLAR,DE 10 A 32A,3KA,MODELO DIN, TIPO C.FORNECIMENTO E COLOCACAO ARGOS SOCIAIS GOS SOCIAIS | 15 |  | UN | 1 |  | 36.03 | 36.03
Insumo | 01983 | EMOP | MAO-DE-OBRA DE ELETRICISTA DE CONSTRUCAO CIVIL, INCLUSIVE ENCARGOS SOCIAIS | Mão de Obra |  | H | 0.1375 | 3 | 29.47 | 4.1737
Insumo | 04326 | EMOP | DISJUNTOR, BIPOLAR, DE 10A A 32A, 3KA, M ODELO DIN, TIPO C | Material |  | UN | 1 | 0 | 28.84 | 28.84
Insumo | 01999 | EMOP | MAO-DE-OBRA DE SERVENTE DA CONSTRUCAO CI VIL, INCLUSIVE ENCARGOS SOCIAIS | Mão de Obra |  | H | 0.1375 | 3 | 21.3 | 3.0166
[5 empty] | MO sem LS => | 7.19 | LS => | 0 | MO com LS => | 7.1903
[5 empty] | Valor do BDI => | 7.15 |  | Valor com BDI => |  | 43.1803
[7 empty] | Quant. => | 77,00 | Preço Total => | 3324.86
13.1.52 | Código | Banco | Descrição | Tipo |  | Und | Quant. | Porcent. | Valor Unit | Total
Composição | 15.007.0576-0 | EMOP | DISJUNTOR TERMOMAGNETICO,BIPOLAR,DE 40 A 63A,3KA,MODELO DIN, TIPO C.FORNECIMENTO E COLOCACAO ARGOS SOCIAIS GOS SOCIAIS | 15 |  | UN | 1 |  | 34.96 | 34.96
Insumo | 01983 | EMOP | MAO-DE-OBRA DE ELETRICISTA DE CONSTRUCAO CIVIL, INCLUSIVE ENCARGOS SOCIAIS | Mão de Obra |  | H | 0.1375 | 3 | 29.47 | 4.1737
Insumo | 01999 | EMOP | MAO-DE-OBRA DE SERVENTE DA CONSTRUCAO CI VIL, INCLUSIVE ENCARGOS SOCIAIS | Mão de Obra |  | H | 0.1375 | 3 | 21.3 | 3.0166
Insumo | 14863 | EMOP | DISJUNTOR BIPOLAR, 40A A 63A, 3KA, MODEL O DIN, TIPO C | Equipamento |  | UN | 1 | 0 | 27.77 | 27.77
[5 empty] | MO sem LS => | 7.19 | LS => | 0 | MO com LS => | 7.1903
[5 empty] | Valor do BDI => | 6.93 |  | Valor com BDI => |  | 41.8903
[7 empty] | Quant. => | 27,00 | Preço Total => | 1131.03
13.1.53 | Código | Banco | Descrição | Tipo |  | Und | Quant. | Porcent. | Valor Unit | Total
Composição | 15.007.0570-0 | EMOP | DISJUNTOR TERMOMAGNETICO,MONOPOLAR,DE 10 A 32A,3KA,MODELO DI N,TIPO C.FORNECIMENTO E COLOCACAO ARGOS SOCIAIS GOS SOCIAIS | 15 |  | UN | 1 |  | 13.61 | 13.61
Insumo | 01983 | EMOP | MAO-DE-OBRA DE ELETRICISTA DE CONSTRUCAO CIVIL, INCLUSIVE ENCARGOS SOCIAIS | Mão de Obra |  | H | 0.125 | 3 | 29.47 | 3.7943
Insumo | 02315 | EMOP | DISJUNTOR, MONOPOLAR, DE 10 A 32A, 3KA, MODELO DIN, TIPO C | Material |  | UN | 1 | 0 | 7.08 | 7.08
Insumo | 01999 | EMOP | MAO-DE-OBRA DE SERVENTE DA CONSTRUCAO CI VIL, INCLUSIVE ENCARGOS SOCIAIS | Mão de Obra |  | H | 0.125 | 3 | 21.3 | 2.7424
[5 empty] | MO sem LS => | 6.53 | LS => | 0.01 | MO com LS => | 6.5366
[5 empty] | Valor do BDI => | 2.7 |  | Valor com BDI => |  | 16.3166
[7 empty] | Quant. => | 109,00 | Preço Total => | 1777.79
13.1.54 | Código | Banco | Descrição | Tipo |  | Und | Quant. | Porcent. | Valor Unit | Total
Composição | 15.007.0600-0 | EMOP | DISJUNTOR TERMOMAGNETICO,TRIPOLAR,DE 10 A 32A,3KA,MODELO DIN ,TIPO C.FORNECIMENTO E COLOCACAO ARGOS SOCIAIS GOS SOCIAIS | 15 |  | UN | 1 |  | 46.03 | 46.03
Insumo | 01999 | EMOP | MAO-DE-OBRA DE SERVENTE DA CONSTRUCAO CI VIL, INCLUSIVE ENCARGOS SOCIAIS | Mão de Obra |  | H | 0.15 | 3 | 21.3 | 3.2908
Insumo | 01983 | EMOP | MAO-DE-OBRA DE ELETRICISTA DE CONSTRUCAO CIVIL, INCLUSIVE ENCARGOS SOCIAIS | Mão de Obra |  | H | 0.15 | 3 | 29.47 | 4.5531
Insumo | 02440 | EMOP | DISJUNTOR, TRIPOLAR, DE 10 A 32A, 3KA, M ODELO DIN, TIPO C | Material |  | UN | 1 | 0 | 38.19 | 38.19
[5 empty] | MO sem LS => | 7.84 | LS => | 0 | MO com LS => | 7.844
[5 empty] | Valor do BDI => | 9.13 |  | Valor com BDI => |  | 55.164
[7 empty] | Quant. => | 11,00 | Preço Total => | 606.76
13.1.55 | Código | Banco | Descrição | Tipo |  | Und | Quant. | Porcent. | Valor Unit | Total
Composição | 15.007.0601-0 | EMOP | DISJUNTOR TERMOMAGNETICO TRIPOLAR,DE 40 A 63A,3KA,MODELO DIN ,TIPO C.FORNECIMENTO E COLOCACAO ARGOS SOCIAIS GOS SOCIAIS | 15 |  | UN | 1 |  | 46.03 | 46.03
Insumo | 11656 | EMOP | DISJUNTOR, TRIPOLAR, DE 40 A 63A, 3KA, M ODELO DIN, TIPO C | Material |  | UN | 1 | 0 | 38.19 | 38.19
Insumo | 01999 | EMOP | MAO-DE-OBRA DE SERVENTE DA CONSTRUCAO CI VIL, INCLUSIVE ENCARGOS SOCIAIS | Mão de Obra |  | H | 0.15 | 3 | 21.3 | 3.2908
Insumo | 01983 | EMOP | MAO-DE-OBRA DE ELETRICISTA DE CONSTRUCAO CIVIL, INCLUSIVE ENCARGOS SOCIAIS | Mão de Obra |  | H | 0.15 | 3 | 29.47 | 4.5531
[5 empty] | MO sem LS => | 7.84 | LS => | 0 | MO com LS => | 7.844
[5 empty] | Valor do BDI => | 9.13 |  | Valor com BDI => |  | 55.164
[7 empty] | Quant. => | 11,00 | Preço Total => | 606.76
13.1.56 | Código | Banco | Descrição | Tipo |  | Und | Quant. | Porcent. | Valor Unit | Total
Composição | 15.007.0605-0 | EMOP | DISJUNTOR TERMOMAGNETICO,TRIPOLAR,DE 80 A 100A,3KA,MODELO DI N,TIPO C.FORNECIMENTO E COLOCACAO ARGOS SOCIAIS GOS SOCIAIS | 15 |  | UN | 1 |  | 154.9 | 154.9
Insumo | 01999 | EMOP | MAO-DE-OBRA DE SERVENTE DA CONSTRUCAO CI VIL, INCLUSIVE ENCARGOS SOCIAIS | Mão de Obra |  | H | 0.15 | 3 | 21.3 | 3.2908
Insumo | 01983 | EMOP | MAO-DE-OBRA DE ELETRICISTA DE CONSTRUCAO CIVIL, INCLUSIVE ENCARGOS SOCIAIS | Mão de Obra |  | H | 0.15 | 3 | 29.47 | 4.5531
Insumo | 02441 | EMOP | DISJUNTOR, TRIPOLAR, DE 80 A 100A, 3KA, MODELO DIN, TIPO C | Material |  | UN | 1 | 0 | 147.06 | 147.06
[5 empty] | MO sem LS => | 7.84 | LS => | 0 | MO com LS => | 7.844
[5 empty] | Valor do BDI => | 30.74 |  | Valor com BDI => |  | 185.644
[7 empty] | Quant. => | 4,00 | Preço Total => | 742.56
13.1.57 | Código | Banco | Descrição | Tipo |  | Und | Quant. | Porcent. | Valor Unit | Total
Composição | 064157 | SBC | QUADRO DISTRIBUICAO 24 DISJUNTORES-GERAL 200A | INSTALACOES ELETRICAS - QUADROS |  | UN | 1 |  | 1909.71 | 1909.71
Insumo | 004892 | SBC | DISJUNTOR TRIPOLAR 100A CURVA C SDD3C100 10KA STECK | Material |  | UN | 1 | 0 | 141.26 | 141.26
Insumo | 099806 | SBC | AJUDANTE DE ELETRICISTA | Mão de Obra |  | H | 7 | 0 | 20.5158 | 143.6103
Insumo | 004896 | SBC | DISJUNTOR MONOPOLAR 20A CURVA C SDD61C20 STECK | Material |  | UN | 3 | 0 | 9.37 | 28.11
Insumo | 099250 | SBC | ELETRICISTA | Mão de Obra |  | H | 7 | 0 | 26.9283 | 188.4978
Insumo | 004882 | SBC | DISJUNTOR BIPOLAR 20A CURVA B EZ9F13220 SCHNEIDER | Material |  | UN | 1 | 0 | 44.61 | 44.61
Insumo | 004883 | SBC | DISJUNTOR BIPOLAR 32A CURVA C | Material |  | UN | 18 | 0 | 38.43 | 691.74
Insumo | 004897 | SBC | DISJUNTOR MONOPOLAR NEMA 30A BIVOLT 50287 FAME | Material |  | UN | 1 | 0 | 29.99 | 29.99
Insumo | 020854 | SBC | QUADRO DE DISTRIBUICAO METALICO DE EMBUTIR 24 DISJUNTORES +BARRAMENTO 904502N CEMAR | Material |  | UN | 1 | 0 | 641.9 | 641.9
[5 empty] | MO sem LS => | 332.1 | LS => | 0.01 | MO com LS => | 332.1081
[5 empty] | Valor do BDI => | 379.07 |  | Valor com BDI => |  | 2288.7881
[7 empty] | Quant. => | 1,00 | Preço Total => | 2288.78
13.1.58 | Código | Banco | Descrição | Tipo |  | Und | Quant. | Porcent. | Valor Unit | Total
Composição | 064057 | SBC | QUADRO DISTR.16 DISJUNTORES + GERAL + BARRAMENTO | INSTALACOES ELETRICAS - QUADROS |  | UN | 1 |  | 1333.46 | 1333.46
Insumo | 099806 | SBC | AJUDANTE DE ELETRICISTA | Mão de Obra |  | H | 4.185 | 0 | 20.5158 | 85.8584
Insumo | 004597 | SBC | QUADRO DISTRIBUICAO 16 DISJUNTORES 100A+ BARRAMENTO | Material |  | UN | 1 | 0 | 421.29 | 421.29
Insumo | 099250 | SBC | ELETRICISTA | Mão de Obra |  | H | 4.185 | 0 | 26.9283 | 112.6948
Insumo | 004882 | SBC | DISJUNTOR BIPOLAR 20A CURVA B EZ9F13220 SCHNEIDER | Material |  | UN | 15 | 0 | 44.61 | 669.15
Insumo | 004883 | SBC | DISJUNTOR BIPOLAR 32A CURVA C | Material |  | UN | 1 | 0 | 38.43 | 38.43
Insumo | 007863 | SBC | CONJUNTO DE BUCHA/ARRUELA DE ALUMINIO PARA ELETRODUTO 1"" | Material |  | CJ | 2 | 0 | 3.02 | 6.04
[5 empty] | MO sem LS => | 198.55 | LS => | 0 | MO com LS => | 198.5532
[5 empty] | Valor do BDI => | 264.69 |  | Valor com BDI => |  | 1598.1532
[7 empty] | Quant. => | 3,00 | Preço Total => | 4794.45
13.1.59 | Código | Banco | Descrição | Tipo |  | Und | Quant. | Porcent. | Valor Unit | Total
Composição | 15.007.0435-0 | EMOP | QUADRO DE DISTRIBUICAO DE ENERGIA,150A,PARA DISJUNTORES TERM O-MAGNETICOS UNIPOLARES,DE SOBREPOR,COM PORTA E BARRAMENTOS DE FASE,NEUTRO E TERRA,TRIFASICO,PARA INSTALACAO DE ATE 50 D ISJUNTORES COM DISPOSITIVO PARA CHAVE GERAL.FORNECIMENTO E C OLOCACAO ARGOS SOCIAIS GOS SOCIAIS O TRIFASICO E NEUTRO,DISP.P/CHAVE GERAL,P/ATE 50 DISJUNTORES | 15 |  | UN | 1 |  | 1492.94 | 1492.94
Insumo | 01983 | EMOP | MAO-DE-OBRA DE ELETRICISTA DE CONSTRUCAO CIVIL, INCLUSIVE ENCARGOS SOCIAIS | Mão de Obra |  | H | 4.5 | 3 | 29.47 | 136.5934
Insumo | 11863 | EMOP | QUADRO DE DISTRIBUICAO DE ENERGIA,150A,D E SOBREPOR,BARRAMENTO TRIFASICO E NEUTRO ,DISP.P/CHAVE GERAL,P/ATE 50 DISJUNTORES | Material |  | UN | 1 | 0 | 1257.63 | 1257.63
Insumo | 01999 | EMOP | MAO-DE-OBRA DE SERVENTE DA CONSTRUCAO CI VIL, INCLUSIVE ENCARGOS SOCIAIS | Mão de Obra |  | H | 4.5 | 3 | 21.3 | 98.7255
[5 empty] | MO sem LS => | 235.31 | LS => | 0.01 | MO com LS => | 235.319
[5 empty] | Valor do BDI => | 296.35 |  | Valor com BDI => |  | 1789.299
[7 empty] | Quant. => | 11,00 | Preço Total => | 19682.19
13.1.60 | Código | Banco | Descrição | Tipo |  | Und | Quant. | Porcent. | Valor Unit | Total
Composição | 15.007.0440-0 | EMOP | QUADRO DE DISTRIBUICAO DE ENERGIA,150A,PARA DISJUNTORES TERM O-MAGNETICOS UNIPOLARES,DE SOBREPOR,COM PORTA E BARRAMENTOS DE FASE,NEUTRO E TERRA,TRIFASICO,PARA INSTALACAO DE ATE 72 D ISJUNTORES COM DISPOSITIVO PARA CHAVE GERAL.FORNECIMENTO E C OLOCACAO ARGOS SOCIAIS GOS SOCIAIS O TRIFASICO E NEUTRO,DISP.P/CHAVE GERAL,P/ATE 72 DISJUNTORES | 15 |  | UN | 1 |  | 1804.7 | 1804.7
Insumo | 01999 | EMOP | MAO-DE-OBRA DE SERVENTE DA CONSTRUCAO CI VIL, INCLUSIVE ENCARGOS SOCIAIS | Mão de Obra |  | H | 4.5 | 3 | 21.3 | 98.7255
Insumo | 14716 | EMOP | QUADRO DE DISTRIBUICAO DE ENERGIA,150A,D E SOBREPOR,BARRAMENTO TRIFASICO E NEUTRO ,DISP.P/CHAVE GERAL,P/ATE 72 DISJUNTORES | Material |  | UN | 1 | 0 | 1569.39 | 1569.39
Insumo | 01983 | EMOP | MAO-DE-OBRA DE ELETRICISTA DE CONSTRUCAO CIVIL, INCLUSIVE ENCARGOS SOCIAIS | Mão de Obra |  | H | 4.5 | 3 | 29.47 | 136.5934
[5 empty] | MO sem LS => | 235.31 | LS => | 0.01 | MO com LS => | 235.319
[5 empty] | Valor do BDI => | 358.23 |  | Valor com BDI => |  | 2162.939
[7 empty] | Quant. => | 2,00 | Preço Total => | 4325.86
13.1.61 | Código | Banco | Descrição | Tipo |  | Und | Quant. | Porcent. | Valor Unit | Total
Composição | 060059 | SBC | LUMINARIA COMERCIAL EMBUTIR ALETADA T8 2X18/32/40W - HGE | INSTALACOES ELETRICAS - LUMINARIAS |  | UN | 1 |  | 292.47 | 292.47
Insumo | 099806 | SBC | AJUDANTE DE ELETRICISTA | Mão de Obra |  | H | 1.5 | 0 | 20.5158 | 30.7736
Insumo | 040524 | SBC | ABRACADEIRA PARA LAMPADA FLUORESCENTE | Material |  | UN | 2 | 0 | 0.7 | 1.4
Insumo | 040525 | SBC | SOQUETE COM RABICHO/TOMADINHA PARA LAMPADA FLUORESCENTE | Material |  | UN | 2 | 0 | 1.99 | 3.98
Insumo | 049516 | SBC | LAMPADA FLUORESCENTE TUBULAR T8 32W LUZ NEUTRA PHILIPS | Material |  | UN | 2 | 0 | 23 | 46
Insumo | 000220 | SBC | LUMINARIA COMERCIAL EMBUTIR ALETADA T8 2x18/32/40W HGE | Material |  | UN | 1 | 0 | 99.9 | 99.9
Insumo | 003420 | SBC | FITA ISOLANTE HIGHLAND ADESIVA 19m x 20mm | Material |  | M | 0.03 | 0 | 1.06 | 0.0318
Insumo | 004915 | SBC | REATOR ELETROMAGNETICO PARTIDA RAPIDA 2x40W | Material |  | UN | 2 | 0 | 35 | 70
Insumo | 099250 | SBC | ELETRICISTA | Mão de Obra |  | H | 1.5 | 0 | 26.9283 | 40.3924
[5 empty] | MO sem LS => | 71.16 | LS => | 0.01 | MO com LS => | 71.166
[5 empty] | Valor do BDI => | 58.05 |  | Valor com BDI => |  | 350.5278
[7 empty] | Quant. => | 80,00 | Preço Total => | 28041.6
13.1.62 | Código | Banco | Descrição | Tipo |  | Und | Quant. | Porcent. | Valor Unit | Total
Composição | 060193 | SBC | LUMINARIA DE SOBREPOR PLAFON BRANCA 30x60cm 36W LED | INSTALACOES ELETRICAS - LUMINARIAS |  | UN | 1 |  | 191.51 | 191.51
Insumo | 003420 | SBC | FITA ISOLANTE HIGHLAND ADESIVA 19m x 20mm | Material |  | M | 0.15 | 0 | 1.06 | 0.159
Insumo | 099806 | SBC | AJUDANTE DE ELETRICISTA | Mão de Obra |  | H | 1 | 0 | 20.5158 | 20.5158
Insumo | 099250 | SBC | ELETRICISTA | Mão de Obra |  | H | 1 | 0 | 26.9283 | 26.9283
Insumo | 041121 | SBC | LUMINARIA DE SOBREPOR PLAFON BRANCA 30x60cm 36W LED ILUMININ | Material |  | UN | 1 | 0 | 143.91 | 143.91
[5 empty] | MO sem LS => | 47.44 | LS => | 0 | MO com LS => | 47.444
[5 empty] | Valor do BDI => | 38.01 |  | Valor com BDI => |  | 229.523
[7 empty] | Quant. => | 40,00 | Preço Total => | 9180.8
13.1.63 | Código | Banco | Descrição | Tipo |  | Und | Quant. | Porcent. | Valor Unit | Total
Composição | 060105 | SBC | LUMINARIA PERFIL DE EMBUTIR LED INTEGRADO LINIE STH6975/27 | INSTALACOES ELETRICAS - LUMINARIAS |  | UN | 1 |  | 610.93 | 610.93
Insumo | 099250 | SBC | ELETRICISTA | Mão de Obra |  | H | 1 | 0 | 26.9283 | 26.9283
Insumo | 006266 | SBC | LUMINARIA PERFIL EMBUTIR LINIE LED 200cm 2700K 24W/M STH6975/27 STELLA | Material |  | UN | 1 | 0 | 563.33 | 563.33
Insumo | 099806 | SBC | AJUDANTE DE ELETRICISTA | Mão de Obra |  | H | 1 | 0 | 20.5158 | 20.5158
Insumo | 003420 | SBC | FITA ISOLANTE HIGHLAND ADESIVA 19m x 20mm | Material |  | M | 0.15 | 0 | 1.06 | 0.159
[5 empty] | MO sem LS => | 47.44 | LS => | 0 | MO com LS => | 47.444
[5 empty] | Valor do BDI => | 121.27 |  | Valor com BDI => |  | 732.203
[7 empty] | Quant. => | 233,00 | Preço Total => | 170602.6
13.1.64 | Código | Banco | Descrição | Tipo |  | Und | Quant. | Porcent. | Valor Unit | Total
Composição | 060189 | SBC | SPOT EMBUTIDO RETANGULAR PARA 3 LAMPADAS LED PAR 20 | INSTALACOES ELETRICAS - LUMINARIAS |  | UN | 1 |  | 211.17 | 211.17
Insumo | 099250 | SBC | ELETRICISTA | Mão de Obra |  | H | 1.05 | 0 | 26.9283 | 28.2747
Insumo | 099806 | SBC | AJUDANTE DE ELETRICISTA | Mão de Obra |  | H | 1.05 | 0 | 20.5158 | 21.5415
Insumo | 006227 | SBC | ILUMINACAO - SPOT EMBUTIDO RETANGULAR PARA 3 LAMPADAS PAR 20 | Material |  | UN | 1 | 0 | 119.22 | 119.22
Insumo | 003420 | SBC | FITA ISOLANTE HIGHLAND ADESIVA 19m x 20mm | Material |  | M | 0.3 | 0 | 1.06 | 0.318
Insumo | 061410 | SBC | LAMPADA LED PAR 20 7W 6500K BIVOLT TASCHIBRA | Material |  | UN | 3 | 0 | 13.94 | 41.82
[5 empty] | MO sem LS => | 49.81 | LS => | 0.01 | MO com LS => | 49.8162
[5 empty] | Valor do BDI => | 41.91 |  | Valor com BDI => |  | 253.0842
[7 empty] | Quant. => | 169,00 | Preço Total => | 42770.52
13.1.65 | Código | Banco | Descrição | Tipo |  | Und | Quant. | Porcent. | Valor Unit | Total
Composição | 060080 | SBC | SPOT BRANCO EMBUTIR REDONDO COB 5W LED 5000K LUZ BRANCA FRIA | INSTALACOES ELETRICAS - LUMINARIAS |  | UN | 1 |  | 40.62 | 40.62
Insumo | 000668 | SBC | ILUMINACAO - SPOT BRANCO EMBUTIR REDONDO COB 5W LED 5000K LUZ BRANCA FRIA STARTEC | Material |  | UN | 1 | 0 | 16.9 | 16.9
Insumo | 099250 | SBC | ELETRICISTA | Mão de Obra |  | H | 0.5 | 0 | 26.9283 | 13.4641
Insumo | 099806 | SBC | AJUDANTE DE ELETRICISTA | Mão de Obra |  | H | 0.5 | 0 | 20.5158 | 10.2579
[5 empty] | MO sem LS => | 23.72 | LS => | 0 | MO com LS => | 23.722
[5 empty] | Valor do BDI => | 8.06 |  | Valor com BDI => |  | 48.682
[7 empty] | Quant. => | 273,00 | Preço Total => | 13289.64
13.1.66 | Código | Banco | Descrição | Tipo |  | Und | Quant. | Porcent. | Valor Unit | Total
Composição | 060117 | SBC | SPOT EMBUTIR RECUADO II 1XDICROICA GU10 B50321BT NEW LINE | INSTALACOES ELETRICAS - LUMINARIAS |  | UN | 1 |  | 90.25 | 90.25
Insumo | 099250 | SBC | ELETRICISTA | Mão de Obra |  | H | 0.5 | 0 | 26.9283 | 13.4641
Insumo | 003420 | SBC | FITA ISOLANTE HIGHLAND ADESIVA 19m x 20mm | Material |  | M | 0.1 | 0 | 1.06 | 0.106
Insumo | 006228 | SBC | ILUMINACAO - SPOT EMBUTIR RECUADO II 1xDICROICA GU10 B50321BT NEW LINE | Material |  | UN | 1 | 0 | 66.43 | 66.43
Insumo | 099806 | SBC | AJUDANTE DE ELETRICISTA | Mão de Obra |  | H | 0.5 | 0 | 20.5158 | 10.2579
[5 empty] | MO sem LS => | 23.72 | LS => | 0 | MO com LS => | 23.722
[5 empty] | Valor do BDI => | 17.91 |  | Valor com BDI => |  | 108.168
[7 empty] | Quant. => | 16,00 | Preço Total => | 1730.56
13.1.67 | Código | Banco | Descrição | Tipo |  | Und | Quant. | Porcent. | Valor Unit | Total
Composição | 059227 | SBC | CAIXA DE PASSAGEM EM ALUMINIO 40X40X20 STAMPLAC | INSTALACOES DE TELEFONE-LOGICA-CFTV-CATV |  | UN | 1 |  | 461.32 | 461.32
Insumo | 099250 | SBC | ELETRICISTA | Mão de Obra |  | H | 0.85 | 0 | 26.9283 | 22.889
Insumo | 099806 | SBC | AJUDANTE DE ELETRICISTA | Mão de Obra |  | H | 0.85 | 0 | 20.5158 | 17.4384
Insumo | 012068 | SBC | CAIXA DE PASSAGEM EM ALUMINIO 40x40x20cm STAMPLAC | Material |  | UN | 1 | 0 | 421 | 421
[5 empty] | MO sem LS => | 40.32 | LS => | 0.01 | MO com LS => | 40.3274
[5 empty] | Valor do BDI => | 91.57 |  | Valor com BDI => |  | 552.8974
[7 empty] | Quant. => | 2,00 | Preço Total => | 1105.78
13.2 |  |  | SISTEMA FOTOVOLTÁICO | [6 empty] | 1069969.41
13.2.1 | Código | Banco | Descrição | Tipo |  | Und | Quant. | Porcent. | Valor Unit | Total
Composição | 93002 | SINAPI | CABO DE COBRE FLEXÍVEL ISOLADO, 300 MM², ANTI-CHAMA 0,6/1,0 KV, PARA REDE ENTERRADA DE DISTRIBUIÇÃO DE ENERGIA ELÉTRICA - FORNECIMENTO E INSTALAÇÃO. AF_12/2021 | Redes Enterradas de Distribuição Elétrica |  | M | 1 |  | 352.95 | 352.95
Composição Auxiliar | 88247 | SINAPI | AUXILIAR DE ELETRICISTA COM ENCARGOS COMPLEMENTARES | Livro SINAPI: Cálculos e Parâmetros |  | H | 0.3044 | 0 | 33.5349 | 10.208
Composição Auxiliar | 88264 | SINAPI | ELETRICISTA COM ENCARGOS COMPLEMENTARES | Livro SINAPI: Cálculos e Parâmetros |  | H | 0.3044 | 0 | 40.765 | 12.4089
Insumo | 00001001 | SINAPI | CABO DE COBRE, FLEXIVEL, CLASSE 4 OU 5, ISOLACAO EM PVC/A, ANTICHAMA BWF-B, COBERTURA PVC-ST1, ANTICHAMA BWF-B, 1 CONDUTOR, 0,6/1 KV, SECAO NOMINAL 300 MM2 | Material |  | M | 1.015 | 0 | 325.36 | 330.2404
Insumo | 00021127 | SINAPI | FITA ISOLANTE ADESIVA ANTICHAMA, USO ATE 750 V, EM ROLO DE 19 MM X 5 M | Material |  | UN | 0.009 | 0 | 10.62 | 0.09558
[5 empty] | MO sem LS => | 16.49 | LS => | 0.01 | MO com LS => | 16.4985
[5 empty] | Valor do BDI => | 70.06 |  | Valor com BDI => |  | 423.0129
[7 empty] | Quant. => | 11,50 | Preço Total => | 4864.61
13.2.2 | Código | Banco | Descrição | Tipo |  | Und | Quant. | Porcent. | Valor Unit | Total
Composição | 92996 | SINAPI | CABO DE COBRE FLEXÍVEL ISOLADO, 150 MM², ANTI-CHAMA 0,6/1,0 KV, PARA REDE ENTERRADA DE DISTRIBUIÇÃO DE ENERGIA ELÉTRICA - FORNECIMENTO E INSTALAÇÃO. AF_12/2021 | Redes Enterradas de Distribuição Elétrica |  | M | 1 |  | 168.77 | 168.77
Composição Auxiliar | 88264 | SINAPI | ELETRICISTA COM ENCARGOS COMPLEMENTARES | Livro SINAPI: Cálculos e Parâmetros |  | H | 0.1715 | 0 | 40.765 | 6.9912
Composição Auxiliar | 88247 | SINAPI | AUXILIAR DE ELETRICISTA COM ENCARGOS COMPLEMENTARES | Livro SINAPI: Cálculos e Parâmetros |  | H | 0.1715 | 0 | 33.5349 | 5.7512
Insumo | 00000999 | SINAPI | CABO DE COBRE, FLEXIVEL, CLASSE 4 OU 5, ISOLACAO EM PVC/A, ANTICHAMA BWF-B, COBERTURA PVC-ST1, ANTICHAMA BWF-B, 1 CONDUTOR, 0,6/1 KV, SECAO NOMINAL 150 MM2 | Material |  | M | 1.015 | 0 | 153.63 | 155.9344
Insumo | 00021127 | SINAPI | FITA ISOLANTE ADESIVA ANTICHAMA, USO ATE 750 V, EM ROLO DE 19 MM X 5 M | Material |  | UN | 0.009 | 0 | 10.62 | 0.09558
[5 empty] | MO sem LS => | 9.29 | LS => | 0.01 | MO com LS => | 9.2953
[5 empty] | Valor do BDI => | 33.5 |  | Valor com BDI => |  | 202.2725
[7 empty] | Quant. => | 8,59 | Preço Total => | 1737.49
13.2.3 | Código | Banco | Descrição | Tipo |  | Und | Quant. | Porcent. | Valor Unit | Total
Composição | 98297 | SINAPI | CABO ELETRÔNICO CATEGORIA 6, INSTALADO EM EDIFICAÇÃO INSTITUCIONAL - FORNECIMENTO E INSTALAÇÃO. AF_08/2025 | Redes de Lógica, Telefonia e Imagem |  | M | 1 |  | 9.44 | 9.44
Composição Auxiliar | 88264 | SINAPI | ELETRICISTA COM ENCARGOS COMPLEMENTARES | Livro SINAPI: Cálculos e Parâmetros |  | H | 0.0097963 | 0 | 40.765 | 0.39935
Composição Auxiliar | 88247 | SINAPI | AUXILIAR DE ELETRICISTA COM ENCARGOS COMPLEMENTARES | Livro SINAPI: Cálculos e Parâmetros |  | H | 0.0073472 | 0 | 33.5349 | 0.24639
Insumo | 00039599 | SINAPI | CABO DE REDE, PAR TRANCADO UTP, 4 PARES, CATEGORIA 6 (CAT 6), ISOLAMENTO PVC (LSZH) | Material |  | M | 1.05 | 0 | 8.38 | 8.799
[5 empty] | MO sem LS => | 0.47 | LS => | 0 | MO com LS => | 0.47344
[5 empty] | Valor do BDI => | 1.87 |  | Valor com BDI => |  | 11.3147
[7 empty] | Quant. => | 70,99 | Preço Total => | 802.89
13.2.4 | Código | Banco | Descrição | Tipo |  | Und | Quant. | Porcent. | Valor Unit | Total
Composição | 063214 | SBC | CABO AFUMEX 450/750V 6mm2 | INSTALACOES ELETRICAS - LEITOS E CABOS |  | M | 1 |  | 7.84 | 7.84
Insumo | 099250 | SBC | ELETRICISTA | Mão de Obra |  | H | 0.019 | 0 | 26.9283 | 0.51164
Insumo | 099806 | SBC | AJUDANTE DE ELETRICISTA | Mão de Obra |  | H | 0.019 | 0 | 20.5158 | 0.3898
Insumo | 043054 | SBC | CABO AFUMEX GREEN 450/750V 6mm2 | Material |  | M | 1 | 0 | 6.94 | 6.94
[5 empty] | MO sem LS => | 0.9 | LS => | 0 | MO com LS => | 0.90144
[5 empty] | Valor do BDI => | 1.55 |  | Valor com BDI => |  | 9.3914
[7 empty] | Quant. => | 2.409,30 | Preço Total => | 22623.32
| Código | Banco | Descrição | Tipo |  | Und | Quant. | Porcent. | Valor Unit | Total
Insumo | COT. PLACA SOLAR | Próprio | PAINEL SOLAR FOTOVOLTAICO - 700W | Material |  | UN | 1 |  | 1190.78 | 1190.78
[5 empty] | MO sem LS => | 0 | LS => | 0 | MO com LS => | 0
[5 empty] | Valor do BDI => |  |  | Valor com BDI => |  | 1427.1498
[7 empty] | Quant. => | 208,00 | Preço Total => | 296845.12
| Código | Banco | Descrição | Tipo |  | Und | Quant. | Porcent. | Valor Unit | Total
Insumo | COT. MC4 | Próprio | CONECTOR MC4 PARA SISTEMAS FOTOVOLTAICOS | Material |  | UN | 1 |  | 11.09 | 11.09
[5 empty] | MO sem LS => | 0 | LS => | 0 | MO com LS => | 0
[5 empty] | Valor do BDI => |  |  | Valor com BDI => |  | 13.2914
[7 empty] | Quant. => | 1,00 | Preço Total => | 13.29
| Código | Banco | Descrição | Tipo |  | Und | Quant. | Porcent. | Valor Unit | Total
Insumo | COT. ESTAÇÃO | Próprio | ESTAÇÃO SOLARIMÉTRICA 1° CLASSE | Material |  | UN | 1 |  | 22900 | 22900
[5 empty] | MO sem LS => | 0 | LS => | 0 | MO com LS => | 0
[5 empty] | Valor do BDI => |  |  | Valor com BDI => |  | 27445.65
[7 empty] | Quant. => | 1,00 | Preço Total => | 27445.65
| Código | Banco | Descrição | Tipo |  | Und | Quant. | Porcent. | Valor Unit | Total
Insumo | COT. INVERSOR SOLAR | Próprio | INVERSOR/GERADOR SOLAR ON-GRID 250KW | Material |  | UN | 1 |  | 87924.12 | 87924.12
[5 empty] | MO sem LS => | 0 | LS => | 0 | MO com LS => | 0
[5 empty] | Valor do BDI => |  |  | Valor com BDI => |  | 105377.0578
[7 empty] | Quant. => | 1,00 | Preço Total => | 105377.05
| Código | Banco | Descrição | Tipo |  | Und | Quant. | Porcent. | Valor Unit | Total
Insumo | COT. STRINGBOX | Próprio | KIT STRINGBOX BIFASICO 32A COMPLETO | Material |  | UN | 1 |  | 400.4 | 400.4
[5 empty] | MO sem LS => | 0 | LS => | 0 | MO com LS => | 0
[5 empty] | Valor do BDI => |  |  | Valor com BDI => |  | 479.8794
[7 empty] | Quant. => | 14,00 | Preço Total => | 6718.18
13.2.10 | Código | Banco | Descrição | Tipo |  | Und | Quant. | Porcent. | Valor Unit | Total
Composição | 061261 | SBC | ELETRODUTO FLEXIVEL PVC TIGREFLEX REFORCADO LARANJA 25mm | INSTALACOES ELETRICAS - ELETRODUTOS |  | M | 1 |  | 10.9 | 10.9
Insumo | 099806 | SBC | AJUDANTE DE ELETRICISTA | Mão de Obra |  | H | 0.192 | 0 | 20.5158 | 3.939
Insumo | 005778 | SBC | ELETRODUTO FLEXIVEL CORRUGADO TIGREFLEX AMARELO 25mm | Material |  | M | 1 | 0 | 1.8 | 1.8
Insumo | 099250 | SBC | ELETRICISTA | Mão de Obra |  | H | 0.192 | 0 | 26.9283 | 5.1702
[5 empty] | MO sem LS => | 9.1 | LS => | 0.01 | MO com LS => | 9.1092
[5 empty] | Valor do BDI => | 2.16 |  | Valor com BDI => |  | 13.0692
[7 empty] | Quant. => | 355,96 | Preço Total => | 4648.83
13.2.11 | Código | Banco | Descrição | Tipo |  | Und | Quant. | Porcent. | Valor Unit | Total
Composição | 061262 | SBC | ELETRODUTO FLEXIVEL PVC TIGREFLEX REFORCADO LARANJA 32mm | INSTALACOES ELETRICAS - ELETRODUTOS |  | M | 1 |  | 15.93 | 15.93
Insumo | 007512 | SBC | ELETRODUTO FLEXIVEL CORRUGADO TIGREFLEX LARANJA 32mm | Material |  | M | 1 | 0 | 4.83 | 4.83
Insumo | 099806 | SBC | AJUDANTE DE ELETRICISTA | Mão de Obra |  | H | 0.234 | 0 | 20.5158 | 4.8007
Insumo | 099250 | SBC | ELETRICISTA | Mão de Obra |  | H | 0.234 | 0 | 26.9283 | 6.3012
[5 empty] | MO sem LS => | 11.1 | LS => | 0 | MO com LS => | 11.1019
[5 empty] | Valor do BDI => | 3.16 |  | Valor com BDI => |  | 19.0919
[7 empty] | Quant. => | 78,46 | Preço Total => | 1497.8
13.2.12 | Código | Banco | Descrição | Tipo |  | Und | Quant. | Porcent. | Valor Unit | Total
Composição | 15.036.0070-0 | EMOP | ELETRODUTO DE PVC RIGIDO ROSQUEAVEL DE 3/4",INCLUSIVE CONEXO ES E EMENDAS,EXCLUSIVE ABERTURA E FECHAMENTO DE RASGO.FORNEC IMENTO E ASSENTAMENTO ARGOS SOCIAIS GOS SOCIAIS AS EXTREMIDADES, EM BARRAS DE 3 METROS, DE 3/4" | 15 |  | M | 1 |  | 9.36 | 9.36
Insumo | 02341 | EMOP | ELETRODUTO DE PVC PRETO, RIGIDO ROSQUEAV EL, COM ROSCA EM AMBAS EXTREMIDADES, EM BARRAS DE 3 METROS, DE 3/4" | Material |  | UN | 0.35 | 10 | 8.03 | 3.0915
Insumo | 01983 | EMOP | MAO-DE-OBRA DE ELETRICISTA DE CONSTRUCAO CIVIL, INCLUSIVE ENCARGOS SOCIAIS | Mão de Obra |  | H | 0.12 | 3 | 29.47 | 3.6425
Insumo | 01999 | EMOP | MAO-DE-OBRA DE SERVENTE DA CONSTRUCAO CI VIL, INCLUSIVE ENCARGOS SOCIAIS | Mão de Obra |  | H | 0.12 | 3 | 21.3 | 2.6327
[5 empty] | MO sem LS => | 6.27 | LS => | 0.01 | MO com LS => | 6.2752
[5 empty] | Valor do BDI => | 1.85 |  | Valor com BDI => |  | 11.2167
[7 empty] | Quant. => | 19,45 | Preço Total => | 218.03
13.2.13 | Código | Banco | Descrição | Tipo |  | Und | Quant. | Porcent. | Valor Unit | Total
Composição | 15.036.0071-0 | EMOP | ELETRODUTO DE PVC RIGIDO ROSQUEAVEL DE 1",INCLUSIVE CONEXOES E EMENDAS,EXCLUSIVE ABERTURA E FECHAMENTO DE RASGO.FORNECIM ENTO E ASSENTAMENTO 3%-DESGASTE DE FERRAMENTAS E EPI 10%-CONEXOES E EMENDAS | 15 |  | M | 1 |  | 11.28 | 11.28
Insumo | 01999 | EMOP | MAO-DE-OBRA DE SERVENTE DA CONSTRUCAO CI VIL, INCLUSIVE ENCARGOS SOCIAIS | Mão de Obra |  | H | 0.14 | 3 | 21.3 | 3.0715
Insumo | 01983 | EMOP | MAO-DE-OBRA DE ELETRICISTA DE CONSTRUCAO CIVIL, INCLUSIVE ENCARGOS SOCIAIS | Mão de Obra |  | H | 0.14 | 3 | 29.47 | 4.2496
Insumo | 02343 | EMOP | ELETRODUTO DE PVC PRETO,RIGIDO ROSQUEAVE L,COM ROSCA EM AMBAS EXTREMIDADES,EM BAR RAS DE 3 METROS,DE 1" | Material |  | UN | 0.35 | 10 | 10.3 | 3.9655
[5 empty] | MO sem LS => | 7.32 | LS => | 0 | MO com LS => | 7.321
[5 empty] | Valor do BDI => | 2.24 |  | Valor com BDI => |  | 13.5265
[7 empty] | Quant. => | 18,82 | Preço Total => | 254.44
13.2.14 | Código | Banco | Descrição | Tipo |  | Und | Quant. | Porcent. | Valor Unit | Total
Composição | 15.036.0141-0 | EMOP | ELETRODUTO EM PVC FLEXIVEL,COR AMARELA,DIAMETRO DE 25MM.FORN ECIMENTO E COLOCACAO. ARGOS SOCIAIS GOS SOCIAIS ELA (NORMA NB-3/NBR-5410/89), DE DE=25MM | 15 |  | M | 1 |  | 3.36 | 3.36
Insumo | 01999 | EMOP | MAO-DE-OBRA DE SERVENTE DA CONSTRUCAO CI VIL, INCLUSIVE ENCARGOS SOCIAIS | Mão de Obra |  | H | 0.03 | 3 | 21.3 | 0.65817
Insumo | 07424 | EMOP | ELETRODUTO FLEXIVEL CORRUGADO, EM PVC AN TICHAMA, NA COR AMARELA (NORMA NB-3/NBR- 5410/89), DE DE=25MM | Material |  | M | 1.05 | 0 | 1.7078 | 1.7932
Insumo | 01983 | EMOP | MAO-DE-OBRA DE ELETRICISTA DE CONSTRUCAO CIVIL, INCLUSIVE ENCARGOS SOCIAIS | Mão de Obra |  | H | 0.03 | 3 | 29.47 | 0.91062
[5 empty] | MO sem LS => | 1.56 | LS => | 0.01 | MO com LS => | 1.5688
[5 empty] | Valor do BDI => | 0.66 |  | Valor com BDI => |  | 4.022
[7 empty] | Quant. => | 4,26 | Preço Total => | 17.12
13.2.15 | Código | Banco | Descrição | Tipo |  | Und | Quant. | Porcent. | Valor Unit | Total
Composição | 15.036.0143-0 | EMOP | ELETRODUTO EM PVC FLEXIVEL,COR AMARELA,DIAMETRO DE 32MM.FORN ECIMENTO E COLOCACAO. ARGOS SOCIAIS GOS SOCIAIS (NORMA NB-3/NBR-5410/89), COM DIAMETRO DE 32MM | 15 |  | M | 1 |  | 4.81 | 4.81
Insumo | 01999 | EMOP | MAO-DE-OBRA DE SERVENTE DA CONSTRUCAO CI VIL, INCLUSIVE ENCARGOS SOCIAIS | Mão de Obra |  | H | 0.03 | 3 | 21.3 | 0.65817
Insumo | 01983 | EMOP | MAO-DE-OBRA DE ELETRICISTA DE CONSTRUCAO CIVIL, INCLUSIVE ENCARGOS SOCIAIS | Mão de Obra |  | H | 0.03 | 3 | 29.47 | 0.91062
Insumo | 14273 | EMOP | ELETRODUTO FLEXIVEL CORRUGADO, EM PVC AN TICHAMA, COR AMARELA (NORMA NB-3/NBR-541 0/89), COM DIAMETRO DE 32MM | Material |  | M | 1.05 | 0 | 3.0941 | 3.2488
[5 empty] | MO sem LS => | 1.56 | LS => | 0.01 | MO com LS => | 1.5688
[5 empty] | Valor do BDI => | 0.95 |  | Valor com BDI => |  | 5.7676
[7 empty] | Quant. => | 13,01 | Preço Total => | 74.93
13.2.16 | Código | Banco | Descrição | Tipo |  | Und | Quant. | Porcent. | Valor Unit | Total
Composição | 97668 | SINAPI | ELETRODUTO FLEXÍVEL CORRUGADO, PEAD, DN 63 (2"), PARA REDE ENTERRADA DE DISTRIBUIÇÃO DE ENERGIA ELÉTRICA - FORNECIMENTO E INSTALAÇÃO. AF_12/2021 | Redes Enterradas de Distribuição Elétrica |  | M | 1 |  | 15.09 | 15.09
Composição Auxiliar | 88247 | SINAPI | AUXILIAR DE ELETRICISTA COM ENCARGOS COMPLEMENTARES | Livro SINAPI: Cálculos e Parâmetros |  | H | 0.0945 | 0 | 33.5349 | 3.1691
Composição Auxiliar | 88264 | SINAPI | ELETRICISTA COM ENCARGOS COMPLEMENTARES | Livro SINAPI: Cálculos e Parâmetros |  | H | 0.0945 | 0 | 40.765 | 3.8523
Insumo | 00002446 | SINAPI | ELETRODUTO/DUTO PEAD FLEXIVEL PAREDE SIMPLES, CORRUGACAO HELICOIDAL, COR PRETA, SEM ROSCA, DE 2", CRC 680 N, PARA CABEAMENTO SUBTERRANEO (NBR 15715) | Material |  | M | 1.1 | 0 | 7.34 | 8.074
[5 empty] | MO sem LS => | 5.12 | LS => | 0 | MO com LS => | 5.1219
[5 empty] | Valor do BDI => | 2.99 |  | Valor com BDI => |  | 18.0853
[7 empty] | Quant. => | 8,80 | Preço Total => | 159.1
13.2.17 | Código | Banco | Descrição | Tipo |  | Und | Quant. | Porcent. | Valor Unit | Total
Composição | COMP_SAQUA_68 - O | Próprio | GRUPO GERADOR ABERTO PARA ENERGIA DE EMERGENCIA,TRIFASICO REF: EMOP (19.011.0009-2) | FOMA - FORNECIMENTO DE MATERIAIS E EQUIPAMENTOS |  | MES | 1 |  | 124462.16 | 124462.16
Insumo | 00218 | EMOP | OLEO DIESEL COMBUSTIVEL COMUM, NA BOMBA | Material |  | L | 27 | 0 | 5.97 | 161.19
Insumo | 00220 | EMOP | OLEO LUBRIFICANTE MINERAL MULTIVISCOSO, CLASSIFICACAO API CG-4, GRAU SAE 20W-40 | Material |  | L | 0.9 | 0 | 28.12 | 25.308
Insumo | 01970 | EMOP | MAO-DE-OBRA DE OPERADOR DE MAQUINA (TRAT OR, ETC), INCLUSIVE ENCARGOS SOCIAIS | Mão de Obra |  | H | 176 | 0 | 33.09 | 5823.84
Insumo | 01440 | EMOP | GRUPO GER. ABERTO TRIF.220/127V,FREQ.50/ 60HZ C/REG.TEN.FREQ.AUT.QUADRO COM.MAN. TANQUE COMB.POT.APROX.145/125KVA INT/CON | Equipamento |  | UN | 1 | 0 | 118450 | 118450
Insumo | 00222 | EMOP | GRAXA COMUM P/LUBRIFICACAO DE CHASSIS, E M TAMBORES DE 170KG | Material |  | KG | 0.16 | 0 | 11.39 | 1.8224
[5 empty] | MO sem LS => | 5823.84 | LS => | 0 | MO com LS => | 5823.84
[5 empty] | Valor do BDI => | 24705.73 |  | Valor com BDI => |  | 149167.8904
[7 empty] | Quant. => | 4,00 | Preço Total => | 596671.56
13.3 |  |  | REDE HIDRAULICA | [6 empty] | 87660.76
13.3.1 | Código | Banco | Descrição | Tipo |  | Und | Quant. | Porcent. | Valor Unit | Total
Composição | 15.036.0037-0 | EMOP | TUBO DE PVC RIGIDO DE 25MM,SOLDAVEL,INCLUSIVE CONEXOES E EME NDAS,EXCLUSIVE ABERTURA E FECHAMENTO DE RASGO.FORNECIMENTO E ASSENTAMENTO 3%-DESGASTE DE FERRAMENTAS E EPI 10%-CONEXOES E EMENDAS | 15 |  | M | 1 |  | 12.22 | 12.22
Insumo | 01999 | EMOP | MAO-DE-OBRA DE SERVENTE DA CONSTRUCAO CI VIL, INCLUSIVE ENCARGOS SOCIAIS | Mão de Obra |  | H | 0.15 | 3 | 21.3 | 3.2908
Insumo | 05031 | EMOP | TUBO DE PVC RIGIDO SOLDAVEL, PONTA/BOLSA C/VIROLA, EM BARRAS DE 6,00M, DE 025MM | Material |  | UN | 0.175 | 10 | 19.42 | 3.7384
Insumo | 01993 | EMOP | MAO-DE-OBRA DE BOMBEIRO HIDRAULICO DA CO NSTRUCAO CIVIL, INCLUSIVE ENCARGOS SOCIA IS | Mão de Obra |  | H | 0.15 | 3 | 29.47 | 4.5531
Insumo | 02339 | EMOP | ADESIVO PLASTICO PARA PVC RIGIDO, EM BIS NAGA DE 75G | Material |  | UN | 0.125 | 10 | 4.7 | 0.64625
[5 empty] | MO sem LS => | 7.84 | LS => | 0 | MO com LS => | 7.844
[5 empty] | Valor do BDI => | 2.42 |  | Valor com BDI => |  | 14.6486
[7 empty] | Quant. => | 608,53 | Preço Total => | 8908.87
13.3.2 | Código | Banco | Descrição | Tipo |  | Und | Quant. | Porcent. | Valor Unit | Total
Composição | 15.036.0038-0 | EMOP | TUBO DE PVC RIGIDO DE 32MM,SOLDAVEL,INCLUSIVE CONEXOES E EME NDAS,EXCLUSIVE ABERTURA E FECHAMENTO DE RASGO.FORNECIMENTO E ASSENTAMENTO 3%-DESGASTE DE FERRAMENTAS E EPI 10%-CONEXOES E EMENDAS | 15 |  | M | 1 |  | 17.49 | 17.49
Insumo | 05692 | EMOP | TUBO DE PVC RIGIDO SOLDAVEL, PONTA/BOLSA , EM BARRAS DE 6,00M, DE 032MM | Material |  | UN | 0.175 | 10 | 43.93 | 8.4565
Insumo | 01993 | EMOP | MAO-DE-OBRA DE BOMBEIRO HIDRAULICO DA CO NSTRUCAO CIVIL, INCLUSIVE ENCARGOS SOCIA IS | Mão de Obra |  | H | 0.16 | 3 | 29.47 | 4.8567
Insumo | 02339 | EMOP | ADESIVO PLASTICO PARA PVC RIGIDO, EM BIS NAGA DE 75G | Material |  | UN | 0.13 | 10 | 4.7 | 0.6721
Insumo | 01999 | EMOP | MAO-DE-OBRA DE SERVENTE DA CONSTRUCAO CI VIL, INCLUSIVE ENCARGOS SOCIAIS | Mão de Obra |  | H | 0.16 | 3 | 21.3 | 3.5102
[5 empty] | MO sem LS => | 8.36 | LS => | 0.01 | MO com LS => | 8.3669
[5 empty] | Valor do BDI => | 3.47 |  | Valor com BDI => |  | 20.9655
[7 empty] | Quant. => | 318,27 | Preço Total => | 6670.93
13.3.3 | Código | Banco | Descrição | Tipo |  | Und | Quant. | Porcent. | Valor Unit | Total
Composição | 15.036.0039-0 | EMOP | TUBO DE PVC RIGIDO DE 40MM,SOLDAVEL,INCLUSIVE CONEXOES E EME NDAS,EXCLUSIVE ABERTURA E FECHAMENTO DE RASGO.FORNECIMENTO E ASSENTAMENTO USIVE ENCARGOS SOCIAIS GOS SOCIAIS , DE 040MM | 15 |  | M | 1 |  | 22.83 | 22.83
Insumo | 01993 | EMOP | MAO-DE-OBRA DE BOMBEIRO HIDRAULICO DA CO NSTRUCAO CIVIL, INCLUSIVE ENCARGOS SOCIA IS | Mão de Obra |  | H | 0.18 | 3 | 29.47 | 5.4637
Insumo | 05693 | EMOP | TUBO DE PVC RIGIDO SOLDAVEL, PONTA/BOLSA , EM BARRAS DE 6,00M, DE 040MM | Material |  | UN | 0.175 | 10 | 65.98 | 12.7012
Insumo | 01999 | EMOP | MAO-DE-OBRA DE SERVENTE DA CONSTRUCAO CI VIL, INCLUSIVE ENCARGOS SOCIAIS | Mão de Obra |  | H | 0.18 | 3 | 21.3 | 3.949
Insumo | 02339 | EMOP | ADESIVO PLASTICO PARA PVC RIGIDO, EM BIS NAGA DE 75G | Material |  | UN | 0.14 | 10 | 4.7 | 0.7238
[5 empty] | MO sem LS => | 9.41 | LS => | 0 | MO com LS => | 9.4128
[5 empty] | Valor do BDI => | 4.53 |  | Valor com BDI => |  | 27.3677
[7 empty] | Quant. => | 171,60 | Preço Total => | 4694.97
13.3.4 | Código | Banco | Descrição | Tipo |  | Und | Quant. | Porcent. | Valor Unit | Total
Composição | 15.036.0040-0 | EMOP | TUBO DE PVC RIGIDO DE 50MM,SOLDAVEL,INCLUSIVE CONEXOES E EME NDAS,EXCLUSIVE ABERTURA E FECHAMENTO DE RASGO.FORNECIMENTO E ASSENTAMENTO 3%-DESGASTE DE FERRAMENTAS E EPI 10%-CONEXOES E EMENDAS | 15 |  | M | 1 |  | 26.13 | 26.13
Insumo | 01993 | EMOP | MAO-DE-OBRA DE BOMBEIRO HIDRAULICO DA CO NSTRUCAO CIVIL, INCLUSIVE ENCARGOS SOCIA IS | Mão de Obra |  | H | 0.22 | 3 | 29.47 | 6.6779
Insumo | 05694 | EMOP | TUBO DE PVC RIGIDO SOLDAVEL, PONTA/BOLSA , EM BARRAS DE 6,00M, DE 050MM | Material |  | UN | 0.175 | 10 | 71.15 | 13.6964
Insumo | 02339 | EMOP | ADESIVO PLASTICO PARA PVC RIGIDO, EM BIS NAGA DE 75G | Material |  | UN | 0.18 | 10 | 4.7 | 0.9306
Insumo | 01999 | EMOP | MAO-DE-OBRA DE SERVENTE DA CONSTRUCAO CI VIL, INCLUSIVE ENCARGOS SOCIAIS | Mão de Obra |  | H | 0.22 | 3 | 21.3 | 4.8266
[5 empty] | MO sem LS => | 11.5 | LS => | 0 | MO com LS => | 11.5045
[5 empty] | Valor do BDI => | 5.18 |  | Valor com BDI => |  | 31.3115
[7 empty] | Quant. => | 285,81 | Preço Total => | 8948.71
13.3.5 | Código | Banco | Descrição | Tipo |  | Und | Quant. | Porcent. | Valor Unit | Total
Composição | 15.036.0041-0 | EMOP | TUBO DE PVC RIGIDO DE 60MM,SOLDAVEL,INCLUSIVE CONEXOES E EME NDAS,EXCLUSIVE ABERTURA E FECHAMENTO DE RASGO.FORNECIMENTO E ASSENTAMENTO USIVE ENCARGOS SOCIAIS GOS SOCIAIS , DE 060MM | 15 |  | M | 1 |  | 38.7 | 38.7
Insumo | 05695 | EMOP | TUBO DE PVC RIGIDO SOLDAVEL, PONTA/BOLSA , EM BARRAS DE 6,00M, DE 060MM | Material |  | UN | 0.175 | 10 | 124.53 | 23.972
Insumo | 01999 | EMOP | MAO-DE-OBRA DE SERVENTE DA CONSTRUCAO CI VIL, INCLUSIVE ENCARGOS SOCIAIS | Mão de Obra |  | H | 0.26 | 3 | 21.3 | 5.7041
Insumo | 02339 | EMOP | ADESIVO PLASTICO PARA PVC RIGIDO, EM BIS NAGA DE 75G | Material |  | UN | 0.22 | 10 | 4.7 | 1.1374
Insumo | 01993 | EMOP | MAO-DE-OBRA DE BOMBEIRO HIDRAULICO DA CO NSTRUCAO CIVIL, INCLUSIVE ENCARGOS SOCIA IS | Mão de Obra |  | H | 0.26 | 3 | 29.47 | 7.8921
[5 empty] | MO sem LS => | 13.59 | LS => | 0.01 | MO com LS => | 13.5962
[5 empty] | Valor do BDI => | 7.68 |  | Valor com BDI => |  | 46.3856
[7 empty] | Quant. => | 17,04 | Preço Total => | 790.31
13.3.6 | Código | Banco | Descrição | Tipo |  | Und | Quant. | Porcent. | Valor Unit | Total
Composição | 052490 | SBC | CAP/TAMPAO PVC SOLDAVEL 50mm | INSTALACOES HIDRAULICAS - AGUA |  | UN | 1 |  | 20.52 | 20.52
Insumo | 099034 | SBC | AJUDANTE DE BOMBEIRO OU ENCANADOR | Mão de Obra |  | H | 0.128 | 0 | 20.5158 | 2.626
Insumo | 003389 | SBC | ADESIVO PARA PVC bisnaga de 75 gramas | Material |  | UN | 0.1 | 0 | 15.9 | 1.59
Insumo | 003889 | SBC | SOLUCAO LIMPADORA PARA TUBOS PVC FRASCO 1 LITRO | Material |  | UN | 0.011 | 0 | 46.9 | 0.5159
Insumo | 099200 | SBC | BOMBEIRO OU ENCANADOR | Mão de Obra |  | H | 0.128 | 0 | 26.9283 | 3.4468
Insumo | 005633 | SBC | CAP PVC SOLDAVEL 50mm | Material |  | UN | 1 | 0 | 11.9 | 11.9
Insumo | 003487 | SBC | LIXA PARA MADEIRA S422 NORTON 100 | Material |  | UN | 0.008 | 0 | 56.38 | 0.45104
[5 empty] | MO sem LS => | 6.07 | LS => | 0 | MO com LS => | 6.0728
[5 empty] | Valor do BDI => | 4.07 |  | Valor com BDI => |  | 24.5998
[7 empty] | Quant. => | 4,00 | Preço Total => | 98.36
13.3.7 | Código | Banco | Descrição | Tipo |  | Und | Quant. | Porcent. | Valor Unit | Total
Composição | 89366 | SINAPI | JOELHO 90 GRAUS COM BUCHA DE LATÃO, PVC, SOLDÁVEL, DN 25MM, X 3/4 INSTALADO EM RAMAL OU SUB-RAMAL DE ÁGUA - FORNECIMENTO E INSTALAÇÃO. AF_06/2022 | INHI - INSTALAÇÕES HIDROS SANITÁRIAS |  | UN | 1 |  | 19.62 | 19.62
Composição Auxiliar | 88267 | SINAPI | ENCANADOR OU BOMBEIRO HIDRÁULICO COM ENCARGOS COMPLEMENTARES | Livro SINAPI: Cálculos e Parâmetros |  | H | 0.1416 | 0 | 38.9627 | 5.5171
Composição Auxiliar | 88248 | SINAPI | AUXILIAR DE ENCANADOR OU BOMBEIRO HIDRÁULICO COM ENCARGOS COMPLEMENTARES | Livro SINAPI: Cálculos e Parâmetros |  | H | 0.1416 | 0 | 32.4171 | 4.5903
Insumo | 00020083 | SINAPI | SOLUCAO PREPARADORA / LIMPADORA PARA PVC, FRASCO COM 1000 CM3 | Material |  | UN | 0.007 | 0 | 86.3 | 0.6041
Insumo | 00003524 | SINAPI | JOELHO PVC, SOLDAVEL, COM BUCHA DE LATAO, 90 GRAUS, 25 MM X 3/4", PARA AGUA FRIA PREDIAL | Material |  | UN | 1 | 0 | 8.4 | 8.4
Insumo | 00000122 | SINAPI | ADESIVO PLASTICO PARA PVC, FRASCO COM *850* GR | Material |  | UN | 0.0059 | 0 | 76.17 | 0.4494
Insumo | 00038383 | SINAPI | LIXA D'AGUA EM FOLHA, COR PRETA, GRAO 100 | Material |  | UN | 0.0338 | 0 | 1.96 | 0.066248
[5 empty] | MO sem LS => | 7.45 | LS => | 0 | MO com LS => | 7.4538
[5 empty] | Valor do BDI => | 3.89 |  | Valor com BDI => |  | 23.5171
[7 empty] | Quant. => | 131,00 | Preço Total => | 3079.81
13.3.8 | Código | Banco | Descrição | Tipo |  | Und | Quant. | Porcent. | Valor Unit | Total
Composição | 90374 | SINAPI | TÊ COM BUCHA DE LATÃO NA BOLSA CENTRAL, PVC, SOLDÁVEL, DN 25MM X 3/4, INSTALADO EM RAMAL OU SUB-RAMAL DE ÁGUA - FORNECIMENTO E INSTALAÇÃO. AF_06/2022 | INHI - INSTALAÇÕES HIDROS SANITÁRIAS |  | UN | 1 |  | 26.62 | 26.62
Composição Auxiliar | 88267 | SINAPI | ENCANADOR OU BOMBEIRO HIDRÁULICO COM ENCARGOS COMPLEMENTARES | Livro SINAPI: Cálculos e Parâmetros |  | H | 0.1887 | 0 | 38.9627 | 7.3523
Composição Auxiliar | 88248 | SINAPI | AUXILIAR DE ENCANADOR OU BOMBEIRO HIDRÁULICO COM ENCARGOS COMPLEMENTARES | Livro SINAPI: Cálculos e Parâmetros |  | H | 0.1887 | 0 | 32.4171 | 6.1171
Insumo | 00007122 | SINAPI | TE PVC, SOLDAVEL, COM BUCHA DE LATAO NA BOLSA CENTRAL, 90 GRAUS, 25 MM X 3/4", PARA AGUA FRIA PREDIAL | Material |  | UN | 1 | 0 | 11.48 | 11.48
Insumo | 00000122 | SINAPI | ADESIVO PLASTICO PARA PVC, FRASCO COM *850* GR | Material |  | UN | 0.0088 | 0 | 76.17 | 0.6703
Insumo | 00020083 | SINAPI | SOLUCAO PREPARADORA / LIMPADORA PARA PVC, FRASCO COM 1000 CM3 | Material |  | UN | 0.0105 | 0 | 86.3 | 0.90615
Insumo | 00038383 | SINAPI | LIXA D'AGUA EM FOLHA, COR PRETA, GRAO 100 | Material |  | UN | 0.0484 | 0 | 1.96 | 0.094864
[5 empty] | MO sem LS => | 9.93 | LS => | 0 | MO com LS => | 9.9331
[5 empty] | Valor do BDI => | 5.28 |  | Valor com BDI => |  | 31.9007
[7 empty] | Quant. => | 6,00 | Preço Total => | 191.4
13.3.9 | Código | Banco | Descrição | Tipo |  | Und | Quant. | Porcent. | Valor Unit | Total
Composição | 89399 | SINAPI | TÊ COM BUCHA DE LATÃO NA BOLSA CENTRAL, PVC, SOLDÁVEL, DN 32MM X 3/4, INSTALADO EM RAMAL OU SUB-RAMAL DE ÁGUA - FORNECIMENTO E INSTALAÇÃO. AF_06/2022 | INHI - INSTALAÇÕES HIDROS SANITÁRIAS |  | UN | 1 |  | 29.54 | 29.54
Composição Auxiliar | 88267 | SINAPI | ENCANADOR OU BOMBEIRO HIDRÁULICO COM ENCARGOS COMPLEMENTARES | Livro SINAPI: Cálculos e Parâmetros |  | H | 0.1985 | 0 | 38.9627 | 7.7341
Composição Auxiliar | 88248 | SINAPI | AUXILIAR DE ENCANADOR OU BOMBEIRO HIDRÁULICO COM ENCARGOS COMPLEMENTARES | Livro SINAPI: Cálculos e Parâmetros |  | H | 0.1985 | 0 | 32.4171 | 6.4348
Insumo | 00020083 | SINAPI | SOLUCAO PREPARADORA / LIMPADORA PARA PVC, FRASCO COM 1000 CM3 | Material |  | UN | 0.0128 | 0 | 86.3 | 1.1046
Insumo | 00007114 | SINAPI | TE PVC, SOLDAVEL, COM BUCHA DE LATAO NA BOLSA CENTRAL, 90 GRAUS, 32 MM X 3/4", PARA AGUA FRIA PREDIAL | Material |  | UN | 1 | 0 | 13.36 | 13.36
Insumo | 00038383 | SINAPI | LIXA D'AGUA EM FOLHA, COR PRETA, GRAO 100 | Material |  | UN | 0.0549 | 0 | 1.96 | 0.1076
Insumo | 00000122 | SINAPI | ADESIVO PLASTICO PARA PVC, FRASCO COM *850* GR | Material |  | UN | 0.0106 | 0 | 76.17 | 0.8074
[5 empty] | MO sem LS => | 10.44 | LS => | 0.01 | MO com LS => | 10.449
[5 empty] | Valor do BDI => | 5.86 |  | Valor com BDI => |  | 35.4085
[7 empty] | Quant. => | 4,00 | Preço Total => | 141.6
13.3.10 | Código | Banco | Descrição | Tipo |  | Und | Quant. | Porcent. | Valor Unit | Total
Composição | 103997 | SINAPI | UNIÃO, PVC, SOLDÁVEL, DN 50MM, INSTALADO EM RAMAL DE DISTRIBUIÇÃO DE ÁGUA - FORNECIMENTO E INSTALAÇÃO. AF_06/2022 | INHI - INSTALAÇÕES HIDROS SANITÁRIAS |  | UN | 1 |  | 42.98 | 42.98
Composição Auxiliar | 88267 | SINAPI | ENCANADOR OU BOMBEIRO HIDRÁULICO COM ENCARGOS COMPLEMENTARES | Livro SINAPI: Cálculos e Parâmetros |  | H | 0.153 | 0 | 38.9627 | 5.9613
Composição Auxiliar | 88248 | SINAPI | AUXILIAR DE ENCANADOR OU BOMBEIRO HIDRÁULICO COM ENCARGOS COMPLEMENTARES | Livro SINAPI: Cálculos e Parâmetros |  | H | 0.153 | 0 | 32.4171 | 4.9598
Insumo | 00020083 | SINAPI | SOLUCAO PREPARADORA / LIMPADORA PARA PVC, FRASCO COM 1000 CM3 | Material |  | UN | 0.022 | 0 | 86.3 | 1.8986
Insumo | 00000122 | SINAPI | ADESIVO PLASTICO PARA PVC, FRASCO COM *850* GR | Material |  | UN | 0.0165 | 0 | 76.17 | 1.2568
Insumo | 00009897 | SINAPI | UNIAO PVC, SOLDAVEL, 50 MM, PARA AGUA FRIA PREDIAL | Material |  | UN | 1 | 0 | 28.81 | 28.81
Insumo | 00038383 | SINAPI | LIXA D'AGUA EM FOLHA, COR PRETA, GRAO 100 | Material |  | UN | 0.051 | 0 | 1.96 | 0.09996
[5 empty] | MO sem LS => | 8.05 | LS => | 0 | MO com LS => | 8.0539
[5 empty] | Valor do BDI => | 8.53 |  | Valor com BDI => |  | 51.5165
[7 empty] | Quant. => | 10,00 | Preço Total => | 515.1
13.3.11 | Código | Banco | Descrição | Tipo |  | Und | Quant. | Porcent. | Valor Unit | Total
Composição | 052766 | SBC | CAIXA D'AGUA EM POLIETILENO 10.000 LITROS COM TAMPA | INSTALACOES HIDRAULICAS - AGUA |  | UN | 1 |  | 6831.39 | 6831.39
Insumo | 004636 | SBC | FITA TEFLON VEDA ROSCA 18mm x 25m | Material |  | M | 12.5 | 0 | 0.45 | 5.625
Insumo | 007129 | SBC | TORNEIRA BOIA LATAO 1"" COM BALAO PLASTICO | Material |  | UN | 1 | 0 | 194.71 | 194.71
Insumo | 053610 | SBC | CAIXA D'AGUA EM POLIETILENO 10.000 LITROS COM TAMPA FORTLEV | Material |  | UN | 1 | 0 | 5711.03 | 5711.03
Insumo | 005684 | SBC | TE 90 PVC ROSCAVEL 1.1/4"" | Material |  | UN | 1 | 0 | 27.71 | 27.71
Insumo | 003374 | SBC | TUBO PVC AGUA ROSCA 1.1/4"" | Material |  | M | 2.2 | 0 | 59.14 | 130.108
Insumo | 099034 | SBC | AJUDANTE DE BOMBEIRO OU ENCANADOR | Mão de Obra |  | H | 4.85 | 0 | 20.5158 | 99.5014
Insumo | 005207 | SBC | JOELHO 90 PVC ROSCAVEL 1.1/4"" | Material |  | UN | 1 | 0 | 18.9 | 18.9
Insumo | 019091 | SBC | ALUGUEL MENSAL GUINCHO DE MASTRO MECAN M-400KG | Material |  | MES | 0.033 | 0 | 525 | 17.325
Insumo | 005717 | SBC | NIPLE PVC ROSCA 1.1/4"" | Material |  | UN | 2 | 0 | 15.13 | 30.26
Insumo | 005745 | SBC | ADAPTADOR PVC ROSCA C/FLANGES PARA CAIXA D'AGUA 2"" | Material |  | UN | 1 | 0 | 79.9 | 79.9
Insumo | 005742 | SBC | ADAPTADOR PVC ROSCA C/FLANGES PARA CAIXA D'AGUA 1"" | Material |  | UN | 1 | 0 | 49.9 | 49.9
Insumo | 002277 | SBC | REGISTRO GAVETA BRONZE BRUTO 1502 1.1/4"" | Material |  | UN | 1 | 0 | 109.82 | 109.82
Insumo | 005743 | SBC | ADAPTADOR PVC ROSCA C/FLANGES PARA CAIXA D'AGUA 1.1/4"" | Material |  | UN | 2 | 0 | 113 | 226
Insumo | 099200 | SBC | BOMBEIRO OU ENCANADOR | Mão de Obra |  | H | 4.85 | 0 | 26.9283 | 130.602
[5 empty] | MO sem LS => | 230.1 | LS => | 0 | MO com LS => | 230.1034
[5 empty] | Valor do BDI => | 1356.03 |  | Valor com BDI => |  | 8187.4214
[7 empty] | Quant. => | 3,00 | Preço Total => | 24562.26
13.3.12 | Código | Banco | Descrição | Tipo |  | Und | Quant. | Porcent. | Valor Unit | Total
Composição | 102137 | SINAPI | CHAVE DE BOIA AUTOMÁTICA SUPERIOR/INFERIOR 15A/250V - FORNECIMENTO E INSTALAÇÃO. AF_12/2020 | INHI - INSTALAÇÕES HIDROS SANITÁRIAS |  | UN | 1 |  | 95.98 | 95.98
Composição Auxiliar | 88247 | SINAPI | AUXILIAR DE ELETRICISTA COM ENCARGOS COMPLEMENTARES | Livro SINAPI: Cálculos e Parâmetros |  | H | 0.633 | 0 | 33.5349 | 21.2276
Composição Auxiliar | 88264 | SINAPI | ELETRICISTA COM ENCARGOS COMPLEMENTARES | Livro SINAPI: Cálculos e Parâmetros |  | H | 0.633 | 0 | 40.765 | 25.8043
Insumo | 00007588 | SINAPI | AUTOMATICO DE BOIA SUPERIOR / INFERIOR, *15* A / 250 V | Material |  | UN | 1 | 0 | 48.95 | 48.95
[5 empty] | MO sem LS => | 34.3 | LS => | 0.01 | MO com LS => | 34.3086
[5 empty] | Valor do BDI => | 19.05 |  | Valor com BDI => |  | 115.0319
[7 empty] | Quant. => | 2,00 | Preço Total => | 230.06
13.3.13 | Código | Banco | Descrição | Tipo |  | Und | Quant. | Porcent. | Valor Unit | Total
Composição | 95673 | SINAPI | HIDRÔMETRO DN 1/2", 1,5 M3/H - FORNECIMENTO E INSTALAÇÃO. AF_03/2024 | INHI - INSTALAÇÕES HIDROS SANITÁRIAS |  | UN | 1 |  | 285.84 | 285.84
Composição Auxiliar | 88248 | SINAPI | AUXILIAR DE ENCANADOR OU BOMBEIRO HIDRÁULICO COM ENCARGOS COMPLEMENTARES | Livro SINAPI: Cálculos e Parâmetros |  | H | 0.4315 | 0 | 32.4171 | 13.988
Composição Auxiliar | 88267 | SINAPI | ENCANADOR OU BOMBEIRO HIDRÁULICO COM ENCARGOS COMPLEMENTARES | Livro SINAPI: Cálculos e Parâmetros |  | H | 0.4315 | 0 | 38.9627 | 16.8124
Insumo | 00012769 | SINAPI | HIDROMETRO UNIJATO / MEDIDOR DE AGUA, DN 1/2", VAZAO MAXIMA DE 1,5 M3/H, PARA AGUA POTAVEL FRIA, RELOJOARIA PLANA, CLASSE B, HORIZONTAL (SEM CONEXOES) | Material |  | UN | 1 | 0 | 254.9 | 254.9
Insumo | 00003148 | SINAPI | FITA VEDA ROSCA, EM PTFE, ROLO DE 18 MM X 50 M (L X C) | Material |  | UN | 0.0106 | 0 | 13.57 | 0.14384
[5 empty] | MO sem LS => | 22.71 | LS => | 0 | MO com LS => | 22.7141
[5 empty] | Valor do BDI => | 56.74 |  | Valor com BDI => |  | 342.5842
[7 empty] | Quant. => | 1,00 | Preço Total => | 342.58
13.3.14 | Código | Banco | Descrição | Tipo |  | Und | Quant. | Porcent. | Valor Unit | Total
Composição | 97741 | SINAPI | KIT CAVALETE PARA MEDIÇÃO DE ÁGUA - ENTRADA INDIVIDUALIZADA, EM PVC 25 MM (3/4"), PARA 1 MEDIDOR - FORNECIMENTO E INSTALAÇÃO (EXCLUSIVE HIDRÔMETRO). AF_03/2024 | INHI - INSTALAÇÕES HIDROS SANITÁRIAS |  | UN | 1 |  | 196.09 | 196.09
Composição Auxiliar | 88248 | SINAPI | AUXILIAR DE ENCANADOR OU BOMBEIRO HIDRÁULICO COM ENCARGOS COMPLEMENTARES | Livro SINAPI: Cálculos e Parâmetros |  | H | 1.5265 | 0 | 32.4171 | 49.4847
Composição Auxiliar | 88267 | SINAPI | ENCANADOR OU BOMBEIRO HIDRÁULICO COM ENCARGOS COMPLEMENTARES | Livro SINAPI: Cálculos e Parâmetros |  | H | 1.5265 | 0 | 38.9627 | 59.4765
Insumo | 00000122 | SINAPI | ADESIVO PLASTICO PARA PVC, FRASCO COM *850* GR | Material |  | UN | 0.0729 | 0 | 76.17 | 5.5528
Insumo | 00006016 | SINAPI | REGISTRO GAVETA BRUTO EM LATAO FORJADO, BITOLA 3/4" | Material |  | UN | 1 | 0 | 26.85 | 26.85
Insumo | 00003529 | SINAPI | JOELHO PVC, SOLDAVEL, 90 GRAUS, 25 MM, COR MARROM, PARA AGUA FRIA PREDIAL | Material |  | UN | 2 | 0 | 0.76 | 1.52
Insumo | 00038383 | SINAPI | LIXA D'AGUA EM FOLHA, COR PRETA, GRAO 100 | Material |  | UN | 0.1681 | 0 | 1.96 | 0.32948
Insumo | 00009875 | SINAPI | TUBO PVC, SOLDAVEL, DE 50 MM, AGUA FRIA (NBR-5648) | Material |  | M | 0.9444 | 0 | 16.09 | 15.1954
Insumo | 00020083 | SINAPI | SOLUCAO PREPARADORA / LIMPADORA PARA PVC, FRASCO COM 1000 CM3 | Material |  | UN | 0.091 | 0 | 86.3 | 7.8533
Insumo | 00003148 | SINAPI | FITA VEDA ROSCA, EM PTFE, ROLO DE 18 MM X 50 M (L X C) | Material |  | UN | 0.0132 | 0 | 13.57 | 0.17912
Insumo | 00000065 | SINAPI | ADAPTADOR PVC SOLDAVEL CURTO COM BOLSA E ROSCA, 25 MM X 3/4", PARA AGUA FRIA | Material |  | UN | 2 | 0 | 0.93 | 1.86
Insumo | 00000813 | SINAPI | BUCHA DE REDUCAO DE PVC, SOLDAVEL, LONGA, COM 50 X 25 MM, PARA AGUA FRIA PREDIAL | Material |  | UN | 1 | 0 | 4.42 | 4.42
Insumo | 00009868 | SINAPI | TUBO PVC, SOLDAVEL, DE 25 MM, AGUA FRIA (NBR-5648) | Material |  | M | 2.9905 | 0 | 4.33 | 12.9489
Insumo | 00003540 | SINAPI | JOELHO PVC, SOLDAVEL, 90 GRAUS, 50 MM, COR MARROM, PARA AGUA FRIA PREDIAL | Material |  | UN | 2 | 0 | 5.21 | 10.42
[5 empty] | MO sem LS => | 80.35 | LS => | 0 | MO com LS => | 80.3546
[5 empty] | Valor do BDI => | 38.92 |  | Valor com BDI => |  | 235.0101
[7 empty] | Quant. => | 1,00 | Preço Total => | 235.01
13.3.15 | Código | Banco | Descrição | Tipo |  | Und | Quant. | Porcent. | Valor Unit | Total
Composição | 15.029.0012-0 | EMOP | REGISTRO DE GAVETA BRUTO,COM DIAMETRO DE 1".FORNECIMENTO E C OLOCACAO OS LADOS, DE 1" USIVE ENCARGOS SOCIAIS GOS SOCIAIS | 15 |  | UN | 1 |  | 89.98 | 89.98
Insumo | 01993 | EMOP | MAO-DE-OBRA DE BOMBEIRO HIDRAULICO DA CO NSTRUCAO CIVIL, INCLUSIVE ENCARGOS SOCIA IS | Mão de Obra |  | H | 0.6 | 3 | 29.47 | 18.2125
Insumo | 00703 | EMOP | REGISTRO DE GAVETA BRUTO, DE 1ª QUALIDAD E COM ROSCA DE AMBOS OS LADOS, DE 1" | Material |  | UN | 1 | 0 | 58.61 | 58.61
Insumo | 01999 | EMOP | MAO-DE-OBRA DE SERVENTE DA CONSTRUCAO CI VIL, INCLUSIVE ENCARGOS SOCIAIS | Mão de Obra |  | H | 0.6 | 3 | 21.3 | 13.1634
[5 empty] | MO sem LS => | 31.37 | LS => | 0.01 | MO com LS => | 31.3759
[5 empty] | Valor do BDI => | 17.86 |  | Valor com BDI => |  | 107.8459
[7 empty] | Quant. => | 6,00 | Preço Total => | 647.04
13.3.16 | Código | Banco | Descrição | Tipo |  | Und | Quant. | Porcent. | Valor Unit | Total
Composição | 15.029.0011-0 | EMOP | REGISTRO DE GAVETA BRUTO,COM DIAMETRO DE 3/4".FORNECIMENTO E COLOCACAO OS LADOS, DE 3/4" USIVE ENCARGOS SOCIAIS GOS SOCIAIS | 15 |  | UN | 1 |  | 71.44 | 71.44
Insumo | 00702 | EMOP | REGISTRO DE GAVETA BRUTO, DE 1ª QUALIDAD E COM ROSCA DE AMBOS OS LADOS, DE 3/4" | Material |  | UN | 1 | 0 | 40.07 | 40.07
Insumo | 01999 | EMOP | MAO-DE-OBRA DE SERVENTE DA CONSTRUCAO CI VIL, INCLUSIVE ENCARGOS SOCIAIS | Mão de Obra |  | H | 0.6 | 3 | 21.3 | 13.1634
Insumo | 01993 | EMOP | MAO-DE-OBRA DE BOMBEIRO HIDRAULICO DA CO NSTRUCAO CIVIL, INCLUSIVE ENCARGOS SOCIA IS | Mão de Obra |  | H | 0.6 | 3 | 29.47 | 18.2125
[5 empty] | MO sem LS => | 31.37 | LS => | 0.01 | MO com LS => | 31.3759
[5 empty] | Valor do BDI => | 14.18 |  | Valor com BDI => |  | 85.6259
[7 empty] | Quant. => | 80,00 | Preço Total => | 6849.6
13.3.17 | Código | Banco | Descrição | Tipo |  | Und | Quant. | Porcent. | Valor Unit | Total
Composição | 89351 | SINAPI | REGISTRO DE PRESSÃO BRUTO, LATÃO, ROSCÁVEL, 3/4'' - FORNECIMENTO E INSTALAÇÃO. AF_08/2021 | INHI - INSTALAÇÕES HIDROS SANITÁRIAS |  | UN | 1 |  | 29.53 | 29.53
Composição Auxiliar | 88267 | SINAPI | ENCANADOR OU BOMBEIRO HIDRÁULICO COM ENCARGOS COMPLEMENTARES | Livro SINAPI: Cálculos e Parâmetros |  | H | 0.1102 | 0 | 38.9627 | 4.2937
Composição Auxiliar | 88248 | SINAPI | AUXILIAR DE ENCANADOR OU BOMBEIRO HIDRÁULICO COM ENCARGOS COMPLEMENTARES | Livro SINAPI: Cálculos e Parâmetros |  | H | 0.1102 | 0 | 32.4171 | 3.5724
Insumo | 00011753 | SINAPI | REGISTRO PRESSAO BRUTO EM LATAO FORJADO, BITOLA 3/4" | Material |  | UN | 1 | 0 | 21.53 | 21.53
Insumo | 00003148 | SINAPI | FITA VEDA ROSCA, EM PTFE, ROLO DE 18 MM X 50 M (L X C) | Material |  | UN | 0.0106 | 0 | 13.57 | 0.14384
[5 empty] | MO sem LS => | 5.8 | LS => | 0 | MO com LS => | 5.8009
[5 empty] | Valor do BDI => | 5.86 |  | Valor com BDI => |  | 35.3999
[7 empty] | Quant. => | 31,00 | Preço Total => | 1097.09
13.3.18 | Código | Banco | Descrição | Tipo |  | Und | Quant. | Porcent. | Valor Unit | Total
Composição | 95250 | SINAPI | VÁLVULA DE ESFERA BRUTA, BRONZE, ROSCÁVEL, 1'' - FORNECIMENTO E INSTALAÇÃO. AF_08/2021 | INHI - INSTALAÇÕES HIDROS SANITÁRIAS |  | UN | 1 |  | 70.23 | 70.23
Composição Auxiliar | 88248 | SINAPI | AUXILIAR DE ENCANADOR OU BOMBEIRO HIDRÁULICO COM ENCARGOS COMPLEMENTARES | Livro SINAPI: Cálculos e Parâmetros |  | H | 0.1485 | 0 | 32.4171 | 4.8139
Composição Auxiliar | 88267 | SINAPI | ENCANADOR OU BOMBEIRO HIDRÁULICO COM ENCARGOS COMPLEMENTARES | Livro SINAPI: Cálculos e Parâmetros |  | H | 0.1485 | 0 | 38.9627 | 5.786
Insumo | 00003148 | SINAPI | FITA VEDA ROSCA, EM PTFE, ROLO DE 18 MM X 50 M (L X C) | Material |  | UN | 0.0132 | 0 | 13.57 | 0.17912
Insumo | 00011746 | SINAPI | VALVULA DE ESFERA BRUTA EM BRONZE, BITOLA 1" | Material |  | UN | 1 | 0 | 59.46 | 59.46
[5 empty] | MO sem LS => | 7.81 | LS => | 0.01 | MO com LS => | 7.817
[5 empty] | Valor do BDI => | 13.94 |  | Valor com BDI => |  | 84.179
[7 empty] | Quant. => | 6,00 | Preço Total => | 505.02
13.3.19 | Código | Banco | Descrição | Tipo |  | Und | Quant. | Porcent. | Valor Unit | Total
Composição | 95252 | SINAPI | VÁLVULA DE ESFERA BRUTA, BRONZE, ROSCÁVEL, 1 1/2'' - FORNECIMENTO E INSTALAÇÃO. AF_08/2021 | INHI - INSTALAÇÕES HIDROS SANITÁRIAS |  | UN | 1 |  | 125.84 | 125.84
Composição Auxiliar | 88248 | SINAPI | AUXILIAR DE ENCANADOR OU BOMBEIRO HIDRÁULICO COM ENCARGOS COMPLEMENTARES | Livro SINAPI: Cálculos e Parâmetros |  | H | 0.2633 | 0 | 32.4171 | 8.5354
Composição Auxiliar | 88267 | SINAPI | ENCANADOR OU BOMBEIRO HIDRÁULICO COM ENCARGOS COMPLEMENTARES | Livro SINAPI: Cálculos e Parâmetros |  | H | 0.2633 | 0 | 38.9627 | 10.2589
Insumo | 00003148 | SINAPI | FITA VEDA ROSCA, EM PTFE, ROLO DE 18 MM X 50 M (L X C) | Material |  | UN | 0.0192 | 0 | 13.57 | 0.26054
Insumo | 00011751 | SINAPI | VALVULA DE ESFERA BRUTA EM BRONZE, BITOLA 1 1/2" | Material |  | UN | 1 | 0 | 106.79 | 106.79
[5 empty] | MO sem LS => | 13.86 | LS => | 0 | MO com LS => | 13.86
[5 empty] | Valor do BDI => | 24.98 |  | Valor com BDI => |  | 150.8248
[7 empty] | Quant. => | 20,00 | Preço Total => | 3016.4
13.3.20 | Código | Banco | Descrição | Tipo |  | Und | Quant. | Porcent. | Valor Unit | Total
Composição | 95251 | SINAPI | VÁLVULA DE ESFERA BRUTA, BRONZE, ROSCÁVEL, 1 1/4'' - FORNECIMENTO E INSTALAÇÃO. AF_08/2021 | INHI - INSTALAÇÕES HIDROS SANITÁRIAS |  | UN | 1 |  | 103.27 | 103.27
Composição Auxiliar | 88248 | SINAPI | AUXILIAR DE ENCANADOR OU BOMBEIRO HIDRÁULICO COM ENCARGOS COMPLEMENTARES | Livro SINAPI: Cálculos e Parâmetros |  | H | 0.2021 | 0 | 32.4171 | 6.5515
Composição Auxiliar | 88267 | SINAPI | ENCANADOR OU BOMBEIRO HIDRÁULICO COM ENCARGOS COMPLEMENTARES | Livro SINAPI: Cálculos e Parâmetros |  | H | 0.2021 | 0 | 38.9627 | 7.8744
Insumo | 00003148 | SINAPI | FITA VEDA ROSCA, EM PTFE, ROLO DE 18 MM X 50 M (L X C) | Material |  | UN | 0.0168 | 0 | 13.57 | 0.22798
Insumo | 00011750 | SINAPI | VALVULA DE ESFERA BRUTA EM BRONZE, BITOLA 1 1/4" | Material |  | UN | 1 | 0 | 88.62 | 88.62
[5 empty] | MO sem LS => | 10.63 | LS => | 0.01 | MO com LS => | 10.6385
[5 empty] | Valor do BDI => | 20.49 |  | Valor com BDI => |  | 123.7638
[7 empty] | Quant. => | 3,00 | Preço Total => | 371.28
13.3.21 | Código | Banco | Descrição | Tipo |  | Und | Quant. | Porcent. | Valor Unit | Total
Composição | 95253 | SINAPI | VÁLVULA DE ESFERA BRUTA, BRONZE, ROSCÁVEL, 2'' - FORNECIMENTO E INSTALAÇÃO. AF_08/2021 | INHI - INSTALAÇÕES HIDROS SANITÁRIAS |  | UN | 1 |  | 189.25 | 189.25
Composição Auxiliar | 88267 | SINAPI | ENCANADOR OU BOMBEIRO HIDRÁULICO COM ENCARGOS COMPLEMENTARES | Livro SINAPI: Cálculos e Parâmetros |  | H | 0.3398 | 0 | 38.9627 | 13.2395
Composição Auxiliar | 88248 | SINAPI | AUXILIAR DE ENCANADOR OU BOMBEIRO HIDRÁULICO COM ENCARGOS COMPLEMENTARES | Livro SINAPI: Cálculos e Parâmetros |  | H | 0.3398 | 0 | 32.4171 | 11.0153
Insumo | 00011747 | SINAPI | VALVULA DE ESFERA BRUTA EM BRONZE, BITOLA 2" | Material |  | UN | 1 | 0 | 164.67 | 164.67
Insumo | 00003148 | SINAPI | FITA VEDA ROSCA, EM PTFE, ROLO DE 18 MM X 50 M (L X C) | Material |  | UN | 0.024 | 0 | 13.57 | 0.32568
[5 empty] | MO sem LS => | 17.88 | LS => | 0.01 | MO com LS => | 17.887
[5 empty] | Valor do BDI => | 37.56 |  | Valor com BDI => |  | 226.8105
[7 empty] | Quant. => | 3,00 | Preço Total => | 680.43
13.3.22 | Código | Banco | Descrição | Tipo |  | Und | Quant. | Porcent. | Valor Unit | Total
Composição | 95249 | SINAPI | VÁLVULA DE ESFERA BRUTA, BRONZE, ROSCÁVEL, 3/4'' - FORNECIMENTO E INSTALAÇÃO. AF_08/2021 | INHI - INSTALAÇÕES HIDROS SANITÁRIAS |  | UN | 1 |  | 52.04 | 52.04
Composição Auxiliar | 88248 | SINAPI | AUXILIAR DE ENCANADOR OU BOMBEIRO HIDRÁULICO COM ENCARGOS COMPLEMENTARES | Livro SINAPI: Cálculos e Parâmetros |  | H | 0.1102 | 0 | 32.4171 | 3.5724
Composição Auxiliar | 88267 | SINAPI | ENCANADOR OU BOMBEIRO HIDRÁULICO COM ENCARGOS COMPLEMENTARES | Livro SINAPI: Cálculos e Parâmetros |  | H | 0.1102 | 0 | 38.9627 | 4.2937
Insumo | 00011749 | SINAPI | VALVULA DE ESFERA BRUTA EM BRONZE, BITOLA 3/4" | Material |  | UN | 1 | 0 | 44.04 | 44.04
Insumo | 00003148 | SINAPI | FITA VEDA ROSCA, EM PTFE, ROLO DE 18 MM X 50 M (L X C) | Material |  | UN | 0.0106 | 0 | 13.57 | 0.14384
[5 empty] | MO sem LS => | 5.8 | LS => | 0 | MO com LS => | 5.8009
[5 empty] | Valor do BDI => | 10.33 |  | Valor com BDI => |  | 62.3799
[7 empty] | Quant. => | 3,00 | Preço Total => | 187.11
13.3.23 | Código | Banco | Descrição | Tipo |  | Und | Quant. | Porcent. | Valor Unit | Total
Composição | 077600 | SBC | MOTOBOMBA CENTRIF.MULTI-ESTAGIO 2CV TRIF.ECM-200T ELETROPLAS | INSTALACOES MECANICAS - BOMBAS |  | UN | 1 |  | 2948.97 | 2948.97
Insumo | 099200 | SBC | BOMBEIRO OU ENCANADOR | Mão de Obra |  | H | 2.32 | 0 | 26.9283 | 62.4736
Insumo | 099034 | SBC | AJUDANTE DE BOMBEIRO OU ENCANADOR | Mão de Obra |  | H | 2.32 | 0 | 20.5158 | 47.5965
Insumo | 036733 | SBC | MOTOBOMBA CENTRIFUGA MULTI-ESTAGIO 2 CV TRIFASICA 200T ECM | Material |  | UN | 1 | 0 | 2838.9 | 2838.9
[5 empty] | MO sem LS => | 110.07 | LS => | 0 | MO com LS => | 110.0701
[5 empty] | Valor do BDI => | 585.37 |  | Valor com BDI => |  | 3534.3401
[7 empty] | Quant. => | 4,00 | Preço Total => | 14137.36
13.3.24 | Código | Banco | Descrição | Tipo |  | Und | Quant. | Porcent. | Valor Unit | Total
Composição | 15.030.0086-0 | EMOP | VALVULA DE RETENCAO HORIZONTAL,EM PVC,SOLDAVEL,COM DIAMETRO DE 50MM.FORNECIMENTO E COLOCACAO USIVE ENCARGOS SOCIAIS GOS SOCIAIS | 15 |  | UN | 1 |  | 134.35 | 134.35
Insumo | 12793 | EMOP | VALVULA DE RETENCAO, HORIZONTAL, EM PVC, 50MM | Material |  | UN | 1 | 0 | 97.75 | 97.75
Insumo | 01993 | EMOP | MAO-DE-OBRA DE BOMBEIRO HIDRAULICO DA CO NSTRUCAO CIVIL, INCLUSIVE ENCARGOS SOCIA IS | Mão de Obra |  | H | 0.7 | 3 | 29.47 | 21.2479
Insumo | 01999 | EMOP | MAO-DE-OBRA DE SERVENTE DA CONSTRUCAO CI VIL, INCLUSIVE ENCARGOS SOCIAIS | Mão de Obra |  | H | 0.7 | 3 | 21.3 | 15.3573
[5 empty] | MO sem LS => | 36.6 | LS => | 0.01 | MO com LS => | 36.6052
[5 empty] | Valor do BDI => | 26.66 |  | Valor com BDI => |  | 161.0152
[7 empty] | Quant. => | 2,00 | Preço Total => | 322.02
13.3.25 | Código | Banco | Descrição | Tipo |  | Und | Quant. | Porcent. | Valor Unit | Total
Composição | 052931 | SBC | VALVULA DE PE FUNDO DE POCO COM CRIVO 1.1/2"" | INSTALACOES HIDRAULICAS - AGUA |  | UN | 1 |  | 182.5 | 182.5
Insumo | 099034 | SBC | AJUDANTE DE BOMBEIRO OU ENCANADOR | Mão de Obra |  | H | 0.734 | 0 | 20.5158 | 15.0586
Insumo | 004852 | SBC | VALVULA RETENCAO FUNDO DE POCO ROSCA BRONZE 1.1/2"" | Material |  | UN | 1 | 0 | 147.25 | 147.25
Insumo | 004636 | SBC | FITA TEFLON VEDA ROSCA 18mm x 25m | Material |  | M | 0.96 | 0 | 0.45 | 0.432
Insumo | 099200 | SBC | BOMBEIRO OU ENCANADOR | Mão de Obra |  | H | 0.734 | 0 | 26.9283 | 19.7653
[5 empty] | MO sem LS => | 34.82 | LS => | 0 | MO com LS => | 34.8239
[5 empty] | Valor do BDI => | 36.22 |  | Valor com BDI => |  | 218.7259
[7 empty] | Quant. => | 2,00 | Preço Total => | 437.44
13.4 |  |  | REDE SANITÁRIA | [6 empty] | 100207.67
13.4.1 | Código | Banco | Descrição | Tipo |  | Und | Quant. | Porcent. | Valor Unit | Total
Composição | 89711 | SINAPI | TUBO PVC, SERIE NORMAL, ESGOTO PREDIAL, DN 40 MM, FORNECIDO E INSTALADO EM RAMAL DE DESCARGA OU RAMAL DE ESGOTO SANITÁRIO. AF_08/2022 | Instalações Prediais de Esgoto - Tubos e Conexões |  | M | 1 |  | 28.38 | 28.38
Composição Auxiliar | 88267 | SINAPI | ENCANADOR OU BOMBEIRO HIDRÁULICO COM ENCARGOS COMPLEMENTARES | Livro SINAPI: Cálculos e Parâmetros |  | H | 0.293 | 0 | 38.9627 | 11.4161
Composição Auxiliar | 88248 | SINAPI | AUXILIAR DE ENCANADOR OU BOMBEIRO HIDRÁULICO COM ENCARGOS COMPLEMENTARES | Livro SINAPI: Cálculos e Parâmetros |  | H | 0.293 | 0 | 32.4171 | 9.4982
Insumo | 00009835 | SINAPI | TUBO PVC SERIE NORMAL, DN 40 MM, PARA ESGOTO PREDIAL (NBR 5688) | Material |  | M | 1.0549 | 0 | 7.05 | 7.437
Insumo | 00038383 | SINAPI | LIXA D'AGUA EM FOLHA, COR PRETA, GRAO 100 | Material |  | UN | 0.0163 | 0 | 1.96 | 0.031948
[5 empty] | MO sem LS => | 15.42 | LS => | 0 | MO com LS => | 15.4234
[5 empty] | Valor do BDI => | 5.63 |  | Valor com BDI => |  | 34.0133
[7 empty] | Quant. => | 180,99 | Preço Total => | 6155.46
13.4.2 | Código | Banco | Descrição | Tipo |  | Und | Quant. | Porcent. | Valor Unit | Total
Composição | 89712 | SINAPI | TUBO PVC, SERIE NORMAL, ESGOTO PREDIAL, DN 50 MM, FORNECIDO E INSTALADO EM RAMAL DE DESCARGA OU RAMAL DE ESGOTO SANITÁRIO. AF_08/2022 | Instalações Prediais de Esgoto - Tubos e Conexões |  | M | 1 |  | 35.03 | 35.03
Composição Auxiliar | 88248 | SINAPI | AUXILIAR DE ENCANADOR OU BOMBEIRO HIDRÁULICO COM ENCARGOS COMPLEMENTARES | Livro SINAPI: Cálculos e Parâmetros |  | H | 0.3182 | 0 | 32.4171 | 10.3151
Composição Auxiliar | 88267 | SINAPI | ENCANADOR OU BOMBEIRO HIDRÁULICO COM ENCARGOS COMPLEMENTARES | Livro SINAPI: Cálculos e Parâmetros |  | H | 0.3182 | 0 | 38.9627 | 12.3979
Insumo | 00038383 | SINAPI | LIXA D'AGUA EM FOLHA, COR PRETA, GRAO 100 | Material |  | UN | 0.0177 | 0 | 1.96 | 0.034692
Insumo | 00009838 | SINAPI | TUBO PVC SERIE NORMAL, DN 50 MM, PARA ESGOTO PREDIAL (NBR 5688) | Material |  | M | 1.0549 | 0 | 11.65 | 12.2896
[5 empty] | MO sem LS => | 16.74 | LS => | 0.01 | MO com LS => | 16.75
[5 empty] | Valor do BDI => | 6.95 |  | Valor com BDI => |  | 41.9873
[7 empty] | Quant. => | 317,62 | Preço Total => | 13333.68
13.4.3 | Código | Banco | Descrição | Tipo |  | Und | Quant. | Porcent. | Valor Unit | Total
Composição | 89713 | SINAPI | TUBO PVC, SERIE NORMAL, ESGOTO PREDIAL, DN 75 MM, FORNECIDO E INSTALADO EM RAMAL DE DESCARGA OU RAMAL DE ESGOTO SANITÁRIO. AF_08/2022 | Instalações Prediais de Esgoto - Tubos e Conexões |  | M | 1 |  | 43.38 | 43.38
Composição Auxiliar | 88267 | SINAPI | ENCANADOR OU BOMBEIRO HIDRÁULICO COM ENCARGOS COMPLEMENTARES | Livro SINAPI: Cálculos e Parâmetros |  | H | 0.3813 | 0 | 38.9627 | 14.8565
Composição Auxiliar | 88248 | SINAPI | AUXILIAR DE ENCANADOR OU BOMBEIRO HIDRÁULICO COM ENCARGOS COMPLEMENTARES | Livro SINAPI: Cálculos e Parâmetros |  | H | 0.3813 | 0 | 32.4171 | 12.3606
Insumo | 00009837 | SINAPI | TUBO PVC SERIE NORMAL, DN 75 MM, PARA ESGOTO PREDIAL (NBR 5688) | Material |  | M | 1.0549 | 0 | 15.29 | 16.1294
Insumo | 00038383 | SINAPI | LIXA D'AGUA EM FOLHA, COR PRETA, GRAO 100 | Material |  | UN | 0.0212 | 0 | 1.96 | 0.041552
[5 empty] | MO sem LS => | 20.07 | LS => | 0 | MO com LS => | 20.0715
[5 empty] | Valor do BDI => | 8.61 |  | Valor com BDI => |  | 51.9981
[7 empty] | Quant. => | 53,52 | Preço Total => | 2782.5
13.4.4 | Código | Banco | Descrição | Tipo |  | Und | Quant. | Porcent. | Valor Unit | Total
Composição | 89714 | SINAPI | TUBO PVC, SERIE NORMAL, ESGOTO PREDIAL, DN 100 MM, FORNECIDO E INSTALADO EM RAMAL DE DESCARGA OU RAMAL DE ESGOTO SANITÁRIO. AF_08/2022 | Instalações Prediais de Esgoto - Tubos e Conexões |  | M | 1 |  | 48.8 | 48.8
Composição Auxiliar | 88267 | SINAPI | ENCANADOR OU BOMBEIRO HIDRÁULICO COM ENCARGOS COMPLEMENTARES | Livro SINAPI: Cálculos e Parâmetros |  | H | 0.4444 | 0 | 38.9627 | 17.315
Composição Auxiliar | 88248 | SINAPI | AUXILIAR DE ENCANADOR OU BOMBEIRO HIDRÁULICO COM ENCARGOS COMPLEMENTARES | Livro SINAPI: Cálculos e Parâmetros |  | H | 0.4444 | 0 | 32.4171 | 14.4061
Insumo | 00038383 | SINAPI | LIXA D'AGUA EM FOLHA, COR PRETA, GRAO 100 | Material |  | UN | 0.0247 | 0 | 1.96 | 0.048412
Insumo | 00009836 | SINAPI | TUBO PVC SERIE NORMAL, DN 100 MM, PARA ESGOTO PREDIAL (NBR 5688) | Material |  | M | 1.0549 | 0 | 16.15 | 17.0366
[5 empty] | MO sem LS => | 23.39 | LS => | 0 | MO com LS => | 23.3931
[5 empty] | Valor do BDI => | 9.68 |  | Valor com BDI => |  | 58.4862
[7 empty] | Quant. => | 426,15 | Preço Total => | 24921.25
13.4.5 | Código | Banco | Descrição | Tipo |  | Und | Quant. | Porcent. | Valor Unit | Total
Composição | 89849 | SINAPI | TUBO PVC, SERIE NORMAL, ESGOTO PREDIAL, DN 150 MM, FORNECIDO E INSTALADO EM SUBCOLETOR AÉREO DE ESGOTO SANITÁRIO. AF_08/2022 | Instalações Prediais de Esgoto - Tubos e Conexões |  | M | 1 |  | 66.78 | 66.78
Composição Auxiliar | 88267 | SINAPI | ENCANADOR OU BOMBEIRO HIDRÁULICO COM ENCARGOS COMPLEMENTARES | Livro SINAPI: Cálculos e Parâmetros |  | H | 0.3114 | 0 | 38.9627 | 12.133
Composição Auxiliar | 88248 | SINAPI | AUXILIAR DE ENCANADOR OU BOMBEIRO HIDRÁULICO COM ENCARGOS COMPLEMENTARES | Livro SINAPI: Cálculos e Parâmetros |  | H | 0.3114 | 0 | 32.4171 | 10.0947
Insumo | 00038383 | SINAPI | LIXA D'AGUA EM FOLHA, COR PRETA, GRAO 100 | Material |  | UN | 0.0173 | 0 | 1.96 | 0.033908
Insumo | 00020065 | SINAPI | TUBO PVC SERIE NORMAL, DN 150 MM, PARA ESGOTO PREDIAL (NBR 5688) | Material |  | M | 1.0549 | 0 | 42.21 | 44.5273
[5 empty] | MO sem LS => | 16.39 | LS => | 0 | MO com LS => | 16.392
[5 empty] | Valor do BDI => | 13.25 |  | Valor com BDI => |  | 80.0389
[7 empty] | Quant. => | 61,07 | Preço Total => | 4887.43
13.4.6 | Código | Banco | Descrição | Tipo |  | Und | Quant. | Porcent. | Valor Unit | Total
Composição | 89726 | SINAPI | JOELHO 45 GRAUS, PVC, SERIE NORMAL, ESGOTO PREDIAL, DN 40 MM, JUNTA SOLDÁVEL, FORNECIDO E INSTALADO EM RAMAL DE DESCARGA OU RAMAL DE ESGOTO SANITÁRIO. AF_08/2022 | Instalações Prediais de Esgoto - Tubos e Conexões |  | UN | 1 |  | 13.66 | 13.66
Composição Auxiliar | 88248 | SINAPI | AUXILIAR DE ENCANADOR OU BOMBEIRO HIDRÁULICO COM ENCARGOS COMPLEMENTARES | Livro SINAPI: Cálculos e Parâmetros |  | H | 0.127 | 0 | 32.4171 | 4.117
Composição Auxiliar | 88267 | SINAPI | ENCANADOR OU BOMBEIRO HIDRÁULICO COM ENCARGOS COMPLEMENTARES | Livro SINAPI: Cálculos e Parâmetros |  | H | 0.127 | 0 | 38.9627 | 4.9483
Insumo | 00038383 | SINAPI | LIXA D'AGUA EM FOLHA, COR PRETA, GRAO 100 | Material |  | UN | 0.0071 | 0 | 1.96 | 0.013916
Insumo | 00020083 | SINAPI | SOLUCAO PREPARADORA / LIMPADORA PARA PVC, FRASCO COM 1000 CM3 | Material |  | UN | 0.015 | 0 | 86.3 | 1.2945
Insumo | 00000122 | SINAPI | ADESIVO PLASTICO PARA PVC, FRASCO COM *850* GR | Material |  | UN | 0.0099 | 0 | 76.17 | 0.75408
Insumo | 00003516 | SINAPI | JOELHO PVC, SOLDAVEL, BB, 45 GRAUS, DN 40 MM, PARA ESGOTO PREDIAL | Material |  | UN | 1 | 0 | 2.54 | 2.54
[5 empty] | MO sem LS => | 6.68 | LS => | 0.01 | MO com LS => | 6.6852
[5 empty] | Valor do BDI => | 2.71 |  | Valor com BDI => |  | 16.3777
[7 empty] | Quant. => | 264,00 | Preço Total => | 4321.68
13.4.7 | Código | Banco | Descrição | Tipo |  | Und | Quant. | Porcent. | Valor Unit | Total
Composição | 89732 | SINAPI | JOELHO 45 GRAUS, PVC, SERIE NORMAL, ESGOTO PREDIAL, DN 50 MM, JUNTA ELÁSTICA, FORNECIDO E INSTALADO EM RAMAL DE DESCARGA OU RAMAL DE ESGOTO SANITÁRIO. AF_08/2022 | Instalações Prediais de Esgoto - Tubos e Conexões |  | UN | 1 |  | 18.89 | 18.89
Composição Auxiliar | 88267 | SINAPI | ENCANADOR OU BOMBEIRO HIDRÁULICO COM ENCARGOS COMPLEMENTARES | Livro SINAPI: Cálculos e Parâmetros |  | H | 0.1379 | 0 | 38.9627 | 5.373
Composição Auxiliar | 88248 | SINAPI | AUXILIAR DE ENCANADOR OU BOMBEIRO HIDRÁULICO COM ENCARGOS COMPLEMENTARES | Livro SINAPI: Cálculos e Parâmetros |  | H | 0.1379 | 0 | 32.4171 | 4.4703
Insumo | 00003518 | SINAPI | JOELHO PVC, SOLDAVEL, PB, 45 GRAUS, DN 50 MM, PARA ESGOTO PREDIAL | Material |  | UN | 1 | 0 | 4.1 | 4.1
Insumo | 00020078 | SINAPI | PASTA LUBRIFICANTE PARA TUBOS E CONEXOES COM JUNTA ELASTICA, EMBALAGEM DE *400* GR (USO EM PVC, ACO, POLIETILENO E OUTROS) | Material |  | UN | 0.05 | 0 | 31.44 | 1.572
Insumo | 00000296 | SINAPI | ANEL BORRACHA PARA TUBO ESGOTO PREDIAL, DN 50 MM (NBR 5688) | Material |  | UN | 2 | 0 | 1.69 | 3.38
[5 empty] | MO sem LS => | 7.25 | LS => | 0.01 | MO com LS => | 7.259
[5 empty] | Valor do BDI => | 3.75 |  | Valor com BDI => |  | 22.6453
[7 empty] | Quant. => | 104,00 | Preço Total => | 2354.56
13.4.8 | Código | Banco | Descrição | Tipo |  | Und | Quant. | Porcent. | Valor Unit | Total
Composição | 89739 | SINAPI | JOELHO 45 GRAUS, PVC, SERIE NORMAL, ESGOTO PREDIAL, DN 75 MM, JUNTA ELÁSTICA, FORNECIDO E INSTALADO EM RAMAL DE DESCARGA OU RAMAL DE ESGOTO SANITÁRIO. AF_08/2022 | Instalações Prediais de Esgoto - Tubos e Conexões |  | UN | 1 |  | 27.71 | 27.71
Composição Auxiliar | 88267 | SINAPI | ENCANADOR OU BOMBEIRO HIDRÁULICO COM ENCARGOS COMPLEMENTARES | Livro SINAPI: Cálculos e Parâmetros |  | H | 0.1652 | 0 | 38.9627 | 6.4366
Composição Auxiliar | 88248 | SINAPI | AUXILIAR DE ENCANADOR OU BOMBEIRO HIDRÁULICO COM ENCARGOS COMPLEMENTARES | Livro SINAPI: Cálculos e Parâmetros |  | H | 0.1652 | 0 | 32.4171 | 5.3553
Insumo | 00000297 | SINAPI | ANEL BORRACHA PARA TUBO ESGOTO PREDIAL, DN 75 MM (NBR 5688) | Material |  | UN | 2 | 0 | 2.49 | 4.98
Insumo | 00003519 | SINAPI | JOELHO PVC, SOLDAVEL, PB, 45 GRAUS, DN 75 MM, PARA ESGOTO PREDIAL | Material |  | UN | 1 | 0 | 8.59 | 8.59
Insumo | 00020078 | SINAPI | PASTA LUBRIFICANTE PARA TUBOS E CONEXOES COM JUNTA ELASTICA, EMBALAGEM DE *400* GR (USO EM PVC, ACO, POLIETILENO E OUTROS) | Material |  | UN | 0.075 | 0 | 31.44 | 2.358
[5 empty] | MO sem LS => | 8.69 | LS => | 0.01 | MO com LS => | 8.6961
[5 empty] | Valor do BDI => | 5.5 |  | Valor com BDI => |  | 33.2199
[7 empty] | Quant. => | 6,00 | Preço Total => | 199.26
13.4.9 | Código | Banco | Descrição | Tipo |  | Und | Quant. | Porcent. | Valor Unit | Total
Composição | 89746 | SINAPI | JOELHO 45 GRAUS, PVC, SERIE NORMAL, ESGOTO PREDIAL, DN 100 MM, JUNTA ELÁSTICA, FORNECIDO E INSTALADO EM RAMAL DE DESCARGA OU RAMAL DE ESGOTO SANITÁRIO. AF_08/2022 | Instalações Prediais de Esgoto - Tubos e Conexões |  | UN | 1 |  | 33.27 | 33.27
Composição Auxiliar | 88267 | SINAPI | ENCANADOR OU BOMBEIRO HIDRÁULICO COM ENCARGOS COMPLEMENTARES | Livro SINAPI: Cálculos e Parâmetros |  | H | 0.1926 | 0 | 38.9627 | 7.5042
Composição Auxiliar | 88248 | SINAPI | AUXILIAR DE ENCANADOR OU BOMBEIRO HIDRÁULICO COM ENCARGOS COMPLEMENTARES | Livro SINAPI: Cálculos e Parâmetros |  | H | 0.1926 | 0 | 32.4171 | 6.2435
Insumo | 00000301 | SINAPI | ANEL BORRACHA PARA TUBO ESGOTO PREDIAL, DN 100 MM (NBR 5688) | Material |  | UN | 2 | 0 | 3 | 6
Insumo | 00020078 | SINAPI | PASTA LUBRIFICANTE PARA TUBOS E CONEXOES COM JUNTA ELASTICA, EMBALAGEM DE *400* GR (USO EM PVC, ACO, POLIETILENO E OUTROS) | Material |  | UN | 0.115 | 0 | 31.44 | 3.6156
Insumo | 00003528 | SINAPI | JOELHO PVC, SOLDAVEL, PB, 45 GRAUS, DN 100 MM, PARA ESGOTO PREDIAL | Material |  | UN | 1 | 0 | 9.91 | 9.91
[5 empty] | MO sem LS => | 10.13 | LS => | 0.01 | MO com LS => | 10.1384
[5 empty] | Valor do BDI => | 6.6 |  | Valor com BDI => |  | 39.8733
[7 empty] | Quant. => | 99,00 | Preço Total => | 3947.13
13.4.10 | Código | Banco | Descrição | Tipo |  | Und | Quant. | Porcent. | Valor Unit | Total
Composição | 89724 | SINAPI | JOELHO 90 GRAUS, PVC, SERIE NORMAL, ESGOTO PREDIAL, DN 40 MM, JUNTA SOLDÁVEL, FORNECIDO E INSTALADO EM RAMAL DE DESCARGA OU RAMAL DE ESGOTO SANITÁRIO. AF_08/2022 | Instalações Prediais de Esgoto - Tubos e Conexões |  | UN | 1 |  | 13.41 | 13.41
Composição Auxiliar | 88248 | SINAPI | AUXILIAR DE ENCANADOR OU BOMBEIRO HIDRÁULICO COM ENCARGOS COMPLEMENTARES | Livro SINAPI: Cálculos e Parâmetros |  | H | 0.127 | 0 | 32.4171 | 4.117
Composição Auxiliar | 88267 | SINAPI | ENCANADOR OU BOMBEIRO HIDRÁULICO COM ENCARGOS COMPLEMENTARES | Livro SINAPI: Cálculos e Parâmetros |  | H | 0.127 | 0 | 38.9627 | 4.9483
Insumo | 00000122 | SINAPI | ADESIVO PLASTICO PARA PVC, FRASCO COM *850* GR | Material |  | UN | 0.0099 | 0 | 76.17 | 0.75408
Insumo | 00038383 | SINAPI | LIXA D'AGUA EM FOLHA, COR PRETA, GRAO 100 | Material |  | UN | 0.0071 | 0 | 1.96 | 0.013916
Insumo | 00003517 | SINAPI | JOELHO PVC, SOLDAVEL, BB, 90 GRAUS, SEM ANEL, DN 40 MM, PARA ESGOTO PREDIAL SECUNDARIO | Material |  | UN | 1 | 0 | 2.29 | 2.29
Insumo | 00020083 | SINAPI | SOLUCAO PREPARADORA / LIMPADORA PARA PVC, FRASCO COM 1000 CM3 | Material |  | UN | 0.015 | 0 | 86.3 | 1.2945
[5 empty] | MO sem LS => | 6.68 | LS => | 0.01 | MO com LS => | 6.6852
[5 empty] | Valor do BDI => | 2.66 |  | Valor com BDI => |  | 16.0777
[7 empty] | Quant. => | 151,00 | Preço Total => | 2426.57
13.4.11 | Código | Banco | Descrição | Tipo |  | Und | Quant. | Porcent. | Valor Unit | Total
Composição | 89731 | SINAPI | JOELHO 90 GRAUS, PVC, SERIE NORMAL, ESGOTO PREDIAL, DN 50 MM, JUNTA ELÁSTICA, FORNECIDO E INSTALADO EM RAMAL DE DESCARGA OU RAMAL DE ESGOTO SANITÁRIO. AF_08/2022 | Instalações Prediais de Esgoto - Tubos e Conexões |  | UN | 1 |  | 18.11 | 18.11
Composição Auxiliar | 88267 | SINAPI | ENCANADOR OU BOMBEIRO HIDRÁULICO COM ENCARGOS COMPLEMENTARES | Livro SINAPI: Cálculos e Parâmetros |  | H | 0.1379 | 0 | 38.9627 | 5.373
Composição Auxiliar | 88248 | SINAPI | AUXILIAR DE ENCANADOR OU BOMBEIRO HIDRÁULICO COM ENCARGOS COMPLEMENTARES | Livro SINAPI: Cálculos e Parâmetros |  | H | 0.1379 | 0 | 32.4171 | 4.4703
Insumo | 00020078 | SINAPI | PASTA LUBRIFICANTE PARA TUBOS E CONEXOES COM JUNTA ELASTICA, EMBALAGEM DE *400* GR (USO EM PVC, ACO, POLIETILENO E OUTROS) | Material |  | UN | 0.05 | 0 | 31.44 | 1.572
Insumo | 00000296 | SINAPI | ANEL BORRACHA PARA TUBO ESGOTO PREDIAL, DN 50 MM (NBR 5688) | Material |  | UN | 2 | 0 | 1.69 | 3.38
Insumo | 00003526 | SINAPI | JOELHO PVC, SOLDAVEL, PB, 90 GRAUS, DN 50 MM, PARA ESGOTO PREDIAL | Material |  | UN | 1 | 0 | 3.32 | 3.32
[5 empty] | MO sem LS => | 7.25 | LS => | 0.01 | MO com LS => | 7.259
[5 empty] | Valor do BDI => | 3.59 |  | Valor com BDI => |  | 21.7053
[7 empty] | Quant. => | 151,00 | Preço Total => | 3276.7
13.4.12 | Código | Banco | Descrição | Tipo |  | Und | Quant. | Porcent. | Valor Unit | Total
Composição | 89737 | SINAPI | JOELHO 90 GRAUS, PVC, SERIE NORMAL, ESGOTO PREDIAL, DN 75 MM, JUNTA ELÁSTICA, FORNECIDO E INSTALADO EM RAMAL DE DESCARGA OU RAMAL DE ESGOTO SANITÁRIO. AF_08/2022 | Instalações Prediais de Esgoto - Tubos e Conexões |  | UN | 1 |  | 26.66 | 26.66
Composição Auxiliar | 88248 | SINAPI | AUXILIAR DE ENCANADOR OU BOMBEIRO HIDRÁULICO COM ENCARGOS COMPLEMENTARES | Livro SINAPI: Cálculos e Parâmetros |  | H | 0.1652 | 0 | 32.4171 | 5.3553
Composição Auxiliar | 88267 | SINAPI | ENCANADOR OU BOMBEIRO HIDRÁULICO COM ENCARGOS COMPLEMENTARES | Livro SINAPI: Cálculos e Parâmetros |  | H | 0.1652 | 0 | 38.9627 | 6.4366
Insumo | 00000297 | SINAPI | ANEL BORRACHA PARA TUBO ESGOTO PREDIAL, DN 75 MM (NBR 5688) | Material |  | UN | 2 | 0 | 2.49 | 4.98
Insumo | 00020078 | SINAPI | PASTA LUBRIFICANTE PARA TUBOS E CONEXOES COM JUNTA ELASTICA, EMBALAGEM DE *400* GR (USO EM PVC, ACO, POLIETILENO E OUTROS) | Material |  | UN | 0.075 | 0 | 31.44 | 2.358
Insumo | 00003509 | SINAPI | JOELHO PVC, SOLDAVEL, PB, 90 GRAUS, DN 75 MM, PARA ESGOTO PREDIAL | Material |  | UN | 1 | 0 | 7.54 | 7.54
[5 empty] | MO sem LS => | 8.69 | LS => | 0.01 | MO com LS => | 8.6961
[5 empty] | Valor do BDI => | 5.29 |  | Valor com BDI => |  | 31.9599
[7 empty] | Quant. => | 10,00 | Preço Total => | 319.5
13.4.13 | Código | Banco | Descrição | Tipo |  | Und | Quant. | Porcent. | Valor Unit | Total
Composição | 89744 | SINAPI | JOELHO 90 GRAUS, PVC, SERIE NORMAL, ESGOTO PREDIAL, DN 100 MM, JUNTA ELÁSTICA, FORNECIDO E INSTALADO EM RAMAL DE DESCARGA OU RAMAL DE ESGOTO SANITÁRIO. AF_08/2022 | Instalações Prediais de Esgoto - Tubos e Conexões |  | UN | 1 |  | 32.36 | 32.36
Composição Auxiliar | 88267 | SINAPI | ENCANADOR OU BOMBEIRO HIDRÁULICO COM ENCARGOS COMPLEMENTARES | Livro SINAPI: Cálculos e Parâmetros |  | H | 0.1926 | 0 | 38.9627 | 7.5042
Composição Auxiliar | 88248 | SINAPI | AUXILIAR DE ENCANADOR OU BOMBEIRO HIDRÁULICO COM ENCARGOS COMPLEMENTARES | Livro SINAPI: Cálculos e Parâmetros |  | H | 0.1926 | 0 | 32.4171 | 6.2435
Insumo | 00000301 | SINAPI | ANEL BORRACHA PARA TUBO ESGOTO PREDIAL, DN 100 MM (NBR 5688) | Material |  | UN | 2 | 0 | 3 | 6
Insumo | 00020078 | SINAPI | PASTA LUBRIFICANTE PARA TUBOS E CONEXOES COM JUNTA ELASTICA, EMBALAGEM DE *400* GR (USO EM PVC, ACO, POLIETILENO E OUTROS) | Material |  | UN | 0.115 | 0 | 31.44 | 3.6156
Insumo | 00003520 | SINAPI | JOELHO PVC, SOLDAVEL, PB, 90 GRAUS, DN 100 MM, PARA ESGOTO PREDIAL | Material |  | UN | 1 | 0 | 9 | 9
[5 empty] | MO sem LS => | 10.13 | LS => | 0.01 | MO com LS => | 10.1384
[5 empty] | Valor do BDI => | 6.42 |  | Valor com BDI => |  | 38.7833
[7 empty] | Quant. => | 70,00 | Preço Total => | 2714.6
13.4.14 | Código | Banco | Descrição | Tipo |  | Und | Quant. | Porcent. | Valor Unit | Total
Composição | 89785 | SINAPI | JUNÇÃO SIMPLES, PVC, SERIE NORMAL, ESGOTO PREDIAL, DN 50 X 50 MM, JUNTA ELÁSTICA, FORNECIDO E INSTALADO EM RAMAL DE DESCARGA OU RAMAL DE ESGOTO SANITÁRIO. AF_08/2022 | Instalações Prediais de Esgoto - Tubos e Conexões |  | UN | 1 |  | 31.23 | 31.23
Composição Auxiliar | 88267 | SINAPI | ENCANADOR OU BOMBEIRO HIDRÁULICO COM ENCARGOS COMPLEMENTARES | Livro SINAPI: Cálculos e Parâmetros |  | H | 0.1839 | 0 | 38.9627 | 7.1652
Composição Auxiliar | 88248 | SINAPI | AUXILIAR DE ENCANADOR OU BOMBEIRO HIDRÁULICO COM ENCARGOS COMPLEMENTARES | Livro SINAPI: Cálculos e Parâmetros |  | H | 0.1839 | 0 | 32.4171 | 5.9615
Insumo | 00003662 | SINAPI | JUNCAO SIMPLES, PVC, 45 GRAUS, DN 50 X 50 MM, SERIE NORMAL PARA ESGOTO PREDIAL | Material |  | UN | 1 | 0 | 10.68 | 10.68
Insumo | 00020078 | SINAPI | PASTA LUBRIFICANTE PARA TUBOS E CONEXOES COM JUNTA ELASTICA, EMBALAGEM DE *400* GR (USO EM PVC, ACO, POLIETILENO E OUTROS) | Material |  | UN | 0.075 | 0 | 31.44 | 2.358
Insumo | 00000296 | SINAPI | ANEL BORRACHA PARA TUBO ESGOTO PREDIAL, DN 50 MM (NBR 5688) | Material |  | UN | 3 | 0 | 1.69 | 5.07
[5 empty] | MO sem LS => | 9.68 | LS => | 0 | MO com LS => | 9.6804
[5 empty] | Valor do BDI => | 6.2 |  | Valor com BDI => |  | 37.4347
[7 empty] | Quant. => | 16,00 | Preço Total => | 598.88
13.4.15 | Código | Banco | Descrição | Tipo |  | Und | Quant. | Porcent. | Valor Unit | Total
Composição | 104343 | SINAPI | JUNÇÃO DE REDUÇÃO INVERTIDA, PVC, SÉRIE NORMAL, ESGOTO PREDIAL, DN 75 X 50 MM, JUNTA ELÁSTICA, FORNECIDO E INSTALADO EM RAMAL DE DESCARGA OU RAMAL DE ESGOTO SANITÁRIO. AF_08/2022 | Instalações Prediais de Esgoto - Tubos e Conexões |  | UN | 1 |  | 39.44 | 39.44
Composição Auxiliar | 88248 | SINAPI | AUXILIAR DE ENCANADOR OU BOMBEIRO HIDRÁULICO COM ENCARGOS COMPLEMENTARES | Livro SINAPI: Cálculos e Parâmetros |  | H | 0.2082 | 0 | 32.4171 | 6.7492
Composição Auxiliar | 88267 | SINAPI | ENCANADOR OU BOMBEIRO HIDRÁULICO COM ENCARGOS COMPLEMENTARES | Livro SINAPI: Cálculos e Parâmetros |  | H | 0.2082 | 0 | 38.9627 | 8.112
Insumo | 00000297 | SINAPI | ANEL BORRACHA PARA TUBO ESGOTO PREDIAL, DN 75 MM (NBR 5688) | Material |  | UN | 2 | 0 | 2.49 | 4.98
Insumo | 00020078 | SINAPI | PASTA LUBRIFICANTE PARA TUBOS E CONEXOES COM JUNTA ELASTICA, EMBALAGEM DE *400* GR (USO EM PVC, ACO, POLIETILENO E OUTROS) | Material |  | UN | 0.1 | 0 | 31.44 | 3.144
Insumo | 00003669 | SINAPI | JUNCAO DE REDUCAO INVERTIDA, PVC SOLDAVEL, 75 X 50 MM, SERIE NORMAL PARA ESGOTO PREDIAL | Material |  | UN | 1 | 0 | 14.77 | 14.77
Insumo | 00000296 | SINAPI | ANEL BORRACHA PARA TUBO ESGOTO PREDIAL, DN 50 MM (NBR 5688) | Material |  | UN | 1 | 0 | 1.69 | 1.69
[5 empty] | MO sem LS => | 10.95 | LS => | 0.01 | MO com LS => | 10.9596
[5 empty] | Valor do BDI => | 7.82 |  | Valor com BDI => |  | 47.2653
[7 empty] | Quant. => | 2,00 | Preço Total => | 94.52
13.4.16 | Código | Banco | Descrição | Tipo |  | Und | Quant. | Porcent. | Valor Unit | Total
Composição | 89795 | SINAPI | JUNÇÃO SIMPLES, PVC, SERIE NORMAL, ESGOTO PREDIAL, DN 75 X 75 MM, JUNTA ELÁSTICA, FORNECIDO E INSTALADO EM RAMAL DE DESCARGA OU RAMAL DE ESGOTO SANITÁRIO. AF_08/2022 | Instalações Prediais de Esgoto - Tubos e Conexões |  | UN | 1 |  | 46.97 | 46.97
Composição Auxiliar | 88267 | SINAPI | ENCANADOR OU BOMBEIRO HIDRÁULICO COM ENCARGOS COMPLEMENTARES | Livro SINAPI: Cálculos e Parâmetros |  | H | 0.2203 | 0 | 38.9627 | 8.5835
Composição Auxiliar | 88248 | SINAPI | AUXILIAR DE ENCANADOR OU BOMBEIRO HIDRÁULICO COM ENCARGOS COMPLEMENTARES | Livro SINAPI: Cálculos e Parâmetros |  | H | 0.2203 | 0 | 32.4171 | 7.1415
Insumo | 00000297 | SINAPI | ANEL BORRACHA PARA TUBO ESGOTO PREDIAL, DN 75 MM (NBR 5688) | Material |  | UN | 3 | 0 | 2.49 | 7.47
Insumo | 00003658 | SINAPI | JUNCAO SIMPLES, PVC, 45 GRAUS, DN 75 X 75 MM, SERIE NORMAL PARA ESGOTO PREDIAL | Material |  | UN | 1 | 0 | 20.24 | 20.24
Insumo | 00020078 | SINAPI | PASTA LUBRIFICANTE PARA TUBOS E CONEXOES COM JUNTA ELASTICA, EMBALAGEM DE *400* GR (USO EM PVC, ACO, POLIETILENO E OUTROS) | Material |  | UN | 0.1125 | 0 | 31.44 | 3.537
[5 empty] | MO sem LS => | 11.59 | LS => | 0.01 | MO com LS => | 11.5965
[5 empty] | Valor do BDI => | 9.32 |  | Valor com BDI => |  | 56.292
[7 empty] | Quant. => | 2,00 | Preço Total => | 112.58
13.4.17 | Código | Banco | Descrição | Tipo |  | Und | Quant. | Porcent. | Valor Unit | Total
Composição | 104345 | SINAPI | JUNÇÃO DE REDUÇÃO INVERTIDA, PVC, SÉRIE NORMAL, ESGOTO PREDIAL, DN 100 X 50 MM, JUNTA ELÁSTICA, FORNECIDO E INSTALADO EM RAMAL DE DESCARGA OU RAMAL DE ESGOTO SANITÁRIO. AF_08/2022 | Instalações Prediais de Esgoto - Tubos e Conexões |  | UN | 1 |  | 49.35 | 49.35
Composição Auxiliar | 88267 | SINAPI | ENCANADOR OU BOMBEIRO HIDRÁULICO COM ENCARGOS COMPLEMENTARES | Livro SINAPI: Cálculos e Parâmetros |  | H | 0.2325 | 0 | 38.9627 | 9.0588
Composição Auxiliar | 88248 | SINAPI | AUXILIAR DE ENCANADOR OU BOMBEIRO HIDRÁULICO COM ENCARGOS COMPLEMENTARES | Livro SINAPI: Cálculos e Parâmetros |  | H | 0.2325 | 0 | 32.4171 | 7.537
Insumo | 00020078 | SINAPI | PASTA LUBRIFICANTE PARA TUBOS E CONEXOES COM JUNTA ELASTICA, EMBALAGEM DE *400* GR (USO EM PVC, ACO, POLIETILENO E OUTROS) | Material |  | UN | 0.14 | 0 | 31.44 | 4.4016
Insumo | 00000296 | SINAPI | ANEL BORRACHA PARA TUBO ESGOTO PREDIAL, DN 50 MM (NBR 5688) | Material |  | UN | 1 | 0 | 1.69 | 1.69
Insumo | 00010908 | SINAPI | JUNCAO DE REDUCAO INVERTIDA, PVC SOLDAVEL, 100 X 50 MM, SERIE NORMAL PARA ESGOTO PREDIAL | Material |  | UN | 1 | 0 | 20.67 | 20.67
Insumo | 00000301 | SINAPI | ANEL BORRACHA PARA TUBO ESGOTO PREDIAL, DN 100 MM (NBR 5688) | Material |  | UN | 2 | 0 | 3 | 6
[5 empty] | MO sem LS => | 12.23 | LS => | 0.01 | MO com LS => | 12.2387
[5 empty] | Valor do BDI => | 9.79 |  | Valor com BDI => |  | 59.1474
[7 empty] | Quant. => | 36,00 | Preço Total => | 2129.04
13.4.18 | Código | Banco | Descrição | Tipo |  | Und | Quant. | Porcent. | Valor Unit | Total
Composição | 104347 | SINAPI | JUNÇÃO DE REDUCAO INVERTIDA, PVC, SÉRIE NORMAL, ESGOTO PREDIAL, DN 100 X 75 MM, JUNTA ELÁSTICA, FORNECIDO E INSTALADO EM RAMAL DE DESCARGA OU RAMAL DE ESGOTO SANITÁRIO. AF_08/2022 | Instalações Prediais de Esgoto - Tubos e Conexões |  | UN | 1 |  | 54.79 | 54.79
Composição Auxiliar | 88267 | SINAPI | ENCANADOR OU BOMBEIRO HIDRÁULICO COM ENCARGOS COMPLEMENTARES | Livro SINAPI: Cálculos e Parâmetros |  | H | 0.2446 | 0 | 38.9627 | 9.5303
Composição Auxiliar | 88248 | SINAPI | AUXILIAR DE ENCANADOR OU BOMBEIRO HIDRÁULICO COM ENCARGOS COMPLEMENTARES | Livro SINAPI: Cálculos e Parâmetros |  | H | 0.2446 | 0 | 32.4171 | 7.9292
Insumo | 00010909 | SINAPI | JUNCAO DE REDUCAO INVERTIDA, PVC SOLDAVEL, 100 X 75 MM, SERIE NORMAL PARA ESGOTO PREDIAL | Material |  | UN | 1 | 0 | 24.05 | 24.05
Insumo | 00020078 | SINAPI | PASTA LUBRIFICANTE PARA TUBOS E CONEXOES COM JUNTA ELASTICA, EMBALAGEM DE *400* GR (USO EM PVC, ACO, POLIETILENO E OUTROS) | Material |  | UN | 0.1525 | 0 | 31.44 | 4.7946
Insumo | 00000297 | SINAPI | ANEL BORRACHA PARA TUBO ESGOTO PREDIAL, DN 75 MM (NBR 5688) | Material |  | UN | 1 | 0 | 2.49 | 2.49
Insumo | 00000301 | SINAPI | ANEL BORRACHA PARA TUBO ESGOTO PREDIAL, DN 100 MM (NBR 5688) | Material |  | UN | 2 | 0 | 3 | 6
[5 empty] | MO sem LS => | 12.87 | LS => | 0.01 | MO com LS => | 12.8757
[5 empty] | Valor do BDI => | 10.87 |  | Valor com BDI => |  | 65.6641
[7 empty] | Quant. => | 4,00 | Preço Total => | 262.64
13.4.19 | Código | Banco | Descrição | Tipo |  | Und | Quant. | Porcent. | Valor Unit | Total
Composição | 89797 | SINAPI | JUNÇÃO SIMPLES, PVC, SERIE NORMAL, ESGOTO PREDIAL, DN 100 X 100 MM, JUNTA ELÁSTICA, FORNECIDO E INSTALADO EM RAMAL DE DESCARGA OU RAMAL DE ESGOTO SANITÁRIO. AF_08/2022 | Instalações Prediais de Esgoto - Tubos e Conexões |  | UN | 1 |  | 58.78 | 58.78
Composição Auxiliar | 88248 | SINAPI | AUXILIAR DE ENCANADOR OU BOMBEIRO HIDRÁULICO COM ENCARGOS COMPLEMENTARES | Livro SINAPI: Cálculos e Parâmetros |  | H | 0.2568 | 0 | 32.4171 | 8.3247
Composição Auxiliar | 88267 | SINAPI | ENCANADOR OU BOMBEIRO HIDRÁULICO COM ENCARGOS COMPLEMENTARES | Livro SINAPI: Cálculos e Parâmetros |  | H | 0.2568 | 0 | 38.9627 | 10.0056
Insumo | 00020078 | SINAPI | PASTA LUBRIFICANTE PARA TUBOS E CONEXOES COM JUNTA ELASTICA, EMBALAGEM DE *400* GR (USO EM PVC, ACO, POLIETILENO E OUTROS) | Material |  | UN | 0.1725 | 0 | 31.44 | 5.4234
Insumo | 00000301 | SINAPI | ANEL BORRACHA PARA TUBO ESGOTO PREDIAL, DN 100 MM (NBR 5688) | Material |  | UN | 3 | 0 | 3 | 9
Insumo | 00003670 | SINAPI | JUNCAO SIMPLES, PVC, 45 GRAUS, DN 100 X 100 MM, SERIE NORMAL PARA ESGOTO PREDIAL | Material |  | UN | 1 | 0 | 26.03 | 26.03
[5 empty] | MO sem LS => | 13.51 | LS => | 0.01 | MO com LS => | 13.5179
[5 empty] | Valor do BDI => | 11.66 |  | Valor com BDI => |  | 70.4437
[7 empty] | Quant. => | 16,00 | Preço Total => | 1127.04
13.4.20 | Código | Banco | Descrição | Tipo |  | Und | Quant. | Porcent. | Valor Unit | Total
Composição | 89753 | SINAPI | LUVA SIMPLES, PVC, SERIE NORMAL, ESGOTO PREDIAL, DN 50 MM, JUNTA ELÁSTICA, FORNECIDO E INSTALADO EM RAMAL DE DESCARGA OU RAMAL DE ESGOTO SANITÁRIO. AF_08/2022 | INHI - INSTALAÇÕES HIDROS SANITÁRIAS |  | UN | 1 |  | 11.72 | 11.72
Composição Auxiliar | 88248 | SINAPI | AUXILIAR DE ENCANADOR OU BOMBEIRO HIDRÁULICO COM ENCARGOS COMPLEMENTARES | Livro SINAPI: Cálculos e Parâmetros |  | H | 0.0919 | 0 | 32.4171 | 2.9791
Composição Auxiliar | 88267 | SINAPI | ENCANADOR OU BOMBEIRO HIDRÁULICO COM ENCARGOS COMPLEMENTARES | Livro SINAPI: Cálculos e Parâmetros |  | H | 0.0919 | 0 | 38.9627 | 3.5807
Insumo | 00020083 | SINAPI | SOLUCAO PREPARADORA / LIMPADORA PARA PVC, FRASCO COM 1000 CM3 | Material |  | UN | 0.011 | 0 | 86.3 | 0.9493
Insumo | 00003875 | SINAPI | LUVA SIMPLES, PVC, SOLDAVEL, DN 50 MM, SERIE NORMAL, PARA ESGOTO PREDIAL | Material |  | UN | 1 | 0 | 3.58 | 3.58
Insumo | 00000122 | SINAPI | ADESIVO PLASTICO PARA PVC, FRASCO COM *850* GR | Material |  | UN | 0.0073 | 0 | 76.17 | 0.55604
Insumo | 00038383 | SINAPI | LIXA D'AGUA EM FOLHA, COR PRETA, GRAO 100 | Material |  | UN | 0.039 | 0 | 1.96 | 0.07644
[5 empty] | MO sem LS => | 4.83 | LS => | 0.01 | MO com LS => | 4.8376
[5 empty] | Valor do BDI => | 2.32 |  | Valor com BDI => |  | 14.0416
[7 empty] | Quant. => | 275,00 | Preço Total => | 3861
13.4.21 | Código | Banco | Descrição | Tipo |  | Und | Quant. | Porcent. | Valor Unit | Total
Composição | 89774 | SINAPI | LUVA SIMPLES, PVC, SERIE NORMAL, ESGOTO PREDIAL, DN 75 MM, JUNTA ELÁSTICA, FORNECIDO E INSTALADO EM RAMAL DE DESCARGA OU RAMAL DE ESGOTO SANITÁRIO. AF_08/2022 | INHI - INSTALAÇÕES HIDROS SANITÁRIAS |  | UN | 1 |  | 18.74 | 18.74
Composição Auxiliar | 88248 | SINAPI | AUXILIAR DE ENCANADOR OU BOMBEIRO HIDRÁULICO COM ENCARGOS COMPLEMENTARES | Livro SINAPI: Cálculos e Parâmetros |  | H | 0.1102 | 0 | 32.4171 | 3.5724
Composição Auxiliar | 88267 | SINAPI | ENCANADOR OU BOMBEIRO HIDRÁULICO COM ENCARGOS COMPLEMENTARES | Livro SINAPI: Cálculos e Parâmetros |  | H | 0.1102 | 0 | 38.9627 | 4.2937
Insumo | 00000122 | SINAPI | ADESIVO PLASTICO PARA PVC, FRASCO COM *850* GR | Material |  | UN | 0.0167 | 0 | 76.17 | 1.272
Insumo | 00020083 | SINAPI | SOLUCAO PREPARADORA / LIMPADORA PARA PVC, FRASCO COM 1000 CM3 | Material |  | UN | 0.026 | 0 | 86.3 | 2.2438
Insumo | 00038383 | SINAPI | LIXA D'AGUA EM FOLHA, COR PRETA, GRAO 100 | Material |  | UN | 0.046 | 0 | 1.96 | 0.09016
Insumo | 00003898 | SINAPI | LUVA SIMPLES, PVC, SOLDAVEL, DN 75 MM, SERIE NORMAL, PARA ESGOTO PREDIAL | Material |  | UN | 1 | 0 | 7.27 | 7.27
[5 empty] | MO sem LS => | 5.8 | LS => | 0 | MO com LS => | 5.8009
[5 empty] | Valor do BDI => | 3.72 |  | Valor com BDI => |  | 22.462
[7 empty] | Quant. => | 38,00 | Preço Total => | 853.48
13.4.22 | Código | Banco | Descrição | Tipo |  | Und | Quant. | Porcent. | Valor Unit | Total
Composição | 89778 | SINAPI | LUVA SIMPLES, PVC, SERIE NORMAL, ESGOTO PREDIAL, DN 100 MM, JUNTA ELÁSTICA, FORNECIDO E INSTALADO EM RAMAL DE DESCARGA OU RAMAL DE ESGOTO SANITÁRIO. AF_08/2022 | INHI - INSTALAÇÕES HIDROS SANITÁRIAS |  | UN | 1 |  | 21.59 | 21.59
Composição Auxiliar | 88267 | SINAPI | ENCANADOR OU BOMBEIRO HIDRÁULICO COM ENCARGOS COMPLEMENTARES | Livro SINAPI: Cálculos e Parâmetros |  | H | 0.1284 | 0 | 38.9627 | 5.0028
Composição Auxiliar | 88248 | SINAPI | AUXILIAR DE ENCANADOR OU BOMBEIRO HIDRÁULICO COM ENCARGOS COMPLEMENTARES | Livro SINAPI: Cálculos e Parâmetros |  | H | 0.1284 | 0 | 32.4171 | 4.1624
Insumo | 00000122 | SINAPI | ADESIVO PLASTICO PARA PVC, FRASCO COM *850* GR | Material |  | UN | 0.0245 | 0 | 76.17 | 1.8662
Insumo | 00003899 | SINAPI | LUVA SIMPLES, PVC, SOLDAVEL, DN 100 MM, SERIE NORMAL, PARA ESGOTO PREDIAL | Material |  | UN | 1 | 0 | 7.1 | 7.1
Insumo | 00038383 | SINAPI | LIXA D'AGUA EM FOLHA, COR PRETA, GRAO 100 | Material |  | UN | 0.0054 | 0 | 1.96 | 0.010584
Insumo | 00020083 | SINAPI | SOLUCAO PREPARADORA / LIMPADORA PARA PVC, FRASCO COM 1000 CM3 | Material |  | UN | 0.04 | 0 | 86.3 | 3.452
[5 empty] | MO sem LS => | 6.75 | LS => | 0.01 | MO com LS => | 6.7589
[5 empty] | Valor do BDI => | 4.28 |  | Valor com BDI => |  | 25.8739
[7 empty] | Quant. => | 222,00 | Preço Total => | 5743.14
13.4.23 | Código | Banco | Descrição | Tipo |  | Und | Quant. | Porcent. | Valor Unit | Total
Composição | 95693 | SINAPI | LUVA SIMPLES, PVC, SÉRIE NORMAL, ESGOTO PREDIAL, DN 150 MM, JUNTA ELÁSTICA, FORNECIDO E INSTALADO EM SUBCOLETOR AÉREO DE ESGOTO SANITÁRIO. AF_08/2022 | INHI - INSTALAÇÕES HIDROS SANITÁRIAS |  | UN | 1 |  | 59.35 | 59.35
Composição Auxiliar | 88248 | SINAPI | AUXILIAR DE ENCANADOR OU BOMBEIRO HIDRÁULICO COM ENCARGOS COMPLEMENTARES | Livro SINAPI: Cálculos e Parâmetros |  | H | 0.2403 | 0 | 32.4171 | 7.7898
Composição Auxiliar | 88267 | SINAPI | ENCANADOR OU BOMBEIRO HIDRÁULICO COM ENCARGOS COMPLEMENTARES | Livro SINAPI: Cálculos e Parâmetros |  | H | 0.2403 | 0 | 38.9627 | 9.3627
Insumo | 00000122 | SINAPI | ADESIVO PLASTICO PARA PVC, FRASCO COM *850* GR | Material |  | UN | 0.0306 | 0 | 76.17 | 2.3308
Insumo | 00038676 | SINAPI | LUVA SIMPLES, PVC, SOLDAVEL, DN 150 MM, SERIE NORMAL, PARA ESGOTO PREDIAL | Material |  | UN | 1 | 0 | 35.54 | 35.54
Insumo | 00020083 | SINAPI | SOLUCAO PREPARADORA / LIMPADORA PARA PVC, FRASCO COM 1000 CM3 | Material |  | UN | 0.05 | 0 | 86.3 | 4.315
Insumo | 00038383 | SINAPI | LIXA D'AGUA EM FOLHA, COR PRETA, GRAO 100 | Material |  | UN | 0.01 | 0 | 1.96 | 0.0196
[5 empty] | MO sem LS => | 12.64 | LS => | 0.01 | MO com LS => | 12.6493
[5 empty] | Valor do BDI => | 11.78 |  | Valor com BDI => |  | 71.138
[7 empty] | Quant. => | 6,00 | Preço Total => | 426.78
13.4.24 | Código | Banco | Descrição | Tipo |  | Und | Quant. | Porcent. | Valor Unit | Total
Composição | 053825 | SBC | REDUCAO EXCENTRICA SERIE NORMAL DN 75x50mm | INSTALACOES HIDRAULICAS - ESGOTO |  | UN | 1 |  | 32.32 | 32.32
Insumo | 099034 | SBC | AJUDANTE DE BOMBEIRO OU ENCANADOR | Mão de Obra |  | H | 0.319 | 0 | 20.5158 | 6.5445
Insumo | 002643 | SBC | REDUCAO EXCENTRICA PVC ESGOTO SERIE NORMAL 75 x 50mm | Material |  | UN | 1 | 0 | 8.9 | 8.9
Insumo | 099200 | SBC | BOMBEIRO OU ENCANADOR | Mão de Obra |  | H | 0.319 | 0 | 26.9283 | 8.5901
Insumo | 003889 | SBC | SOLUCAO LIMPADORA PARA TUBOS PVC FRASCO 1 LITRO | Material |  | UN | 0.037 | 0 | 46.9 | 1.7353
Insumo | 003389 | SBC | ADESIVO PARA PVC bisnaga de 75 gramas | Material |  | UN | 0.327 | 0 | 15.9 | 5.1993
Insumo | 003487 | SBC | LIXA PARA MADEIRA S422 NORTON 100 | Material |  | UN | 0.024 | 0 | 56.38 | 1.3531
[5 empty] | MO sem LS => | 15.13 | LS => | 0 | MO com LS => | 15.1346
[5 empty] | Valor do BDI => | 6.41 |  | Valor com BDI => |  | 38.7324
[7 empty] | Quant. => | 5,00 | Preço Total => | 193.65
13.4.25 | Código | Banco | Descrição | Tipo |  | Und | Quant. | Porcent. | Valor Unit | Total
Composição | 104348 | SINAPI | TERMINAL DE VENTILAÇÃO, PVC, SÉRIE NORMAL, ESGOTO PREDIAL, DN 50 MM, JUNTA SOLDÁVEL, FORNECIDO E INSTALADO EM PRUMADA DE ESGOTO SANITÁRIO OU VENTILAÇÃO. AF_08/2022 | INHI - INSTALAÇÕES HIDROS SANITÁRIAS |  | UN | 1 |  | 12.22 | 12.22
Composição Auxiliar | 88267 | SINAPI | ENCANADOR OU BOMBEIRO HIDRÁULICO COM ENCARGOS COMPLEMENTARES | Livro SINAPI: Cálculos e Parâmetros |  | H | 0.0114 | 0 | 38.9627 | 0.44417
Composição Auxiliar | 88248 | SINAPI | AUXILIAR DE ENCANADOR OU BOMBEIRO HIDRÁULICO COM ENCARGOS COMPLEMENTARES | Livro SINAPI: Cálculos e Parâmetros |  | H | 0.0114 | 0 | 32.4171 | 0.36955
Insumo | 00038383 | SINAPI | LIXA D'AGUA EM FOLHA, COR PRETA, GRAO 100 | Material |  | UN | 0.008 | 0 | 1.96 | 0.01568
Insumo | 00000122 | SINAPI | ADESIVO PLASTICO PARA PVC, FRASCO COM *850* GR | Material |  | UN | 0.0073 | 0 | 76.17 | 0.55604
Insumo | 00039319 | SINAPI | TERMINAL DE VENTILACAO, 50 MM, SERIE NORMAL, ESGOTO PREDIAL | Material |  | UN | 1 | 0 | 9.89 | 9.89
Insumo | 00020083 | SINAPI | SOLUCAO PREPARADORA / LIMPADORA PARA PVC, FRASCO COM 1000 CM3 | Material |  | UN | 0.011 | 0 | 86.3 | 0.9493
[5 empty] | MO sem LS => | 0.6 | LS => | 0 | MO com LS => | 0.60009
[5 empty] | Valor do BDI => | 2.42 |  | Valor com BDI => |  | 14.6448
[7 empty] | Quant. => | 15,00 | Preço Total => | 219.6
13.4.26 | Código | Banco | Descrição | Tipo |  | Und | Quant. | Porcent. | Valor Unit | Total
Composição | 104351 | SINAPI | TERMINAL DE VENTILAÇÃO, PVC, SÉRIE NORMAL, ESGOTO PREDIAL, DN 75 MM, JUNTA SOLDÁVEL, FORNECIDO E INSTALADO EM PRUMADA DE ESGOTO SANITÁRIO OU VENTILAÇÃO. AF_08/2022 | INHI - INSTALAÇÕES HIDROS SANITÁRIAS |  | UN | 1 |  | 25.57 | 25.57
Composição Auxiliar | 88248 | SINAPI | AUXILIAR DE ENCANADOR OU BOMBEIRO HIDRÁULICO COM ENCARGOS COMPLEMENTARES | Livro SINAPI: Cálculos e Parâmetros |  | H | 0.0419 | 0 | 32.4171 | 1.3583
Composição Auxiliar | 88267 | SINAPI | ENCANADOR OU BOMBEIRO HIDRÁULICO COM ENCARGOS COMPLEMENTARES | Livro SINAPI: Cálculos e Parâmetros |  | H | 0.0419 | 0 | 38.9627 | 1.6325
Insumo | 00038383 | SINAPI | LIXA D'AGUA EM FOLHA, COR PRETA, GRAO 100 | Material |  | UN | 0.031 | 0 | 1.96 | 0.06076
Insumo | 00000122 | SINAPI | ADESIVO PLASTICO PARA PVC, FRASCO COM *850* GR | Material |  | UN | 0.0167 | 0 | 76.17 | 1.272
Insumo | 00039320 | SINAPI | TERMINAL DE VENTILACAO, 75 MM, SERIE NORMAL, ESGOTO PREDIAL | Material |  | UN | 1 | 0 | 19.01 | 19.01
Insumo | 00020083 | SINAPI | SOLUCAO PREPARADORA / LIMPADORA PARA PVC, FRASCO COM 1000 CM3 | Material |  | UN | 0.026 | 0 | 86.3 | 2.2438
[5 empty] | MO sem LS => | 2.2 | LS => | 0.01 | MO com LS => | 2.2056
[5 empty] | Valor do BDI => | 5.07 |  | Valor com BDI => |  | 30.6474
[7 empty] | Quant. => | 2,00 | Preço Total => | 61.28
13.4.27 | Código | Banco | Descrição | Tipo |  | Und | Quant. | Porcent. | Valor Unit | Total
Composição | 89784 | SINAPI | TE, PVC, SERIE NORMAL, ESGOTO PREDIAL, DN 50 X 50 MM, JUNTA ELÁSTICA, FORNECIDO E INSTALADO EM RAMAL DE DESCARGA OU RAMAL DE ESGOTO SANITÁRIO. AF_08/2022 | INHI - INSTALAÇÕES HIDROS SANITÁRIAS |  | UN | 1 |  | 28.69 | 28.69
Composição Auxiliar | 88248 | SINAPI | AUXILIAR DE ENCANADOR OU BOMBEIRO HIDRÁULICO COM ENCARGOS COMPLEMENTARES | Livro SINAPI: Cálculos e Parâmetros |  | H | 0.1839 | 0 | 32.4171 | 5.9615
Composição Auxiliar | 88267 | SINAPI | ENCANADOR OU BOMBEIRO HIDRÁULICO COM ENCARGOS COMPLEMENTARES | Livro SINAPI: Cálculos e Parâmetros |  | H | 0.1839 | 0 | 38.9627 | 7.1652
Insumo | 00007097 | SINAPI | TE SANITARIO, PVC, DN 50 X 50 MM, SERIE NORMAL, PARA ESGOTO PREDIAL | Material |  | UN | 1 | 0 | 8.14 | 8.14
Insumo | 00020078 | SINAPI | PASTA LUBRIFICANTE PARA TUBOS E CONEXOES COM JUNTA ELASTICA, EMBALAGEM DE *400* GR (USO EM PVC, ACO, POLIETILENO E OUTROS) | Material |  | UN | 0.075 | 0 | 31.44 | 2.358
Insumo | 00000296 | SINAPI | ANEL BORRACHA PARA TUBO ESGOTO PREDIAL, DN 50 MM (NBR 5688) | Material |  | UN | 3 | 0 | 1.69 | 5.07
[5 empty] | MO sem LS => | 9.68 | LS => | 0 | MO com LS => | 9.6804
[5 empty] | Valor do BDI => | 5.69 |  | Valor com BDI => |  | 34.3847
[7 empty] | Quant. => | 51,00 | Preço Total => | 1753.38
13.4.28 | Código | Banco | Descrição | Tipo |  | Und | Quant. | Porcent. | Valor Unit | Total
Composição | 053403 | SBC | TE REDUCAO PVC ESGOTO COM ANEL DE BORRACHA 75x50mm | INSTALACOES HIDRAULICAS - ESGOTO |  | UN | 1 |  | 51.74 | 51.74
Insumo | 004869 | SBC | VASELINA PASTOSA LUBRIFICANTE EMBALAGEM 1.000g | Material |  | UN | 0.035 | 0 | 53.77 | 1.882
Insumo | 004477 | SBC | ANEL BORRACHA PARA PVC 50mm | Material |  | UN | 1 | 0 | 2.3 | 2.3
Insumo | 004479 | SBC | ANEL BORRACHA PARA PVC 75mm | Material |  | UN | 1 | 0 | 2.62 | 2.62
Insumo | 004490 | SBC | TE ESGOTO SANITARIO PVC SERIE NORMAL 75 x 50mm | Material |  | UN | 1 | 0 | 11.92 | 11.92
Insumo | 099200 | SBC | BOMBEIRO OU ENCANADOR | Mão de Obra |  | H | 0.696 | 0 | 26.9283 | 18.7421
Insumo | 099034 | SBC | AJUDANTE DE BOMBEIRO OU ENCANADOR | Mão de Obra |  | H | 0.696 | 0 | 20.5158 | 14.279
[5 empty] | MO sem LS => | 33.02 | LS => | 0 | MO com LS => | 33.021
[5 empty] | Valor do BDI => | 10.27 |  | Valor com BDI => |  | 62.013
[7 empty] | Quant. => | 7,00 | Preço Total => | 434.07
13.4.29 | Código | Banco | Descrição | Tipo |  | Und | Quant. | Porcent. | Valor Unit | Total
Composição | 89786 | SINAPI | TE, PVC, SERIE NORMAL, ESGOTO PREDIAL, DN 75 X 75 MM, JUNTA ELÁSTICA, FORNECIDO E INSTALADO EM RAMAL DE DESCARGA OU RAMAL DE ESGOTO SANITÁRIO. AF_08/2022 | INHI - INSTALAÇÕES HIDROS SANITÁRIAS |  | UN | 1 |  | 44.72 | 44.72
Composição Auxiliar | 88267 | SINAPI | ENCANADOR OU BOMBEIRO HIDRÁULICO COM ENCARGOS COMPLEMENTARES | Livro SINAPI: Cálculos e Parâmetros |  | H | 0.2203 | 0 | 38.9627 | 8.5835
Composição Auxiliar | 88248 | SINAPI | AUXILIAR DE ENCANADOR OU BOMBEIRO HIDRÁULICO COM ENCARGOS COMPLEMENTARES | Livro SINAPI: Cálculos e Parâmetros |  | H | 0.2203 | 0 | 32.4171 | 7.1415
Insumo | 00011658 | SINAPI | TE SANITARIO, PVC, DN 75 X 75 MM, SERIE NORMAL PARA ESGOTO PREDIAL | Material |  | UN | 1 | 0 | 17.99 | 17.99
Insumo | 00020078 | SINAPI | PASTA LUBRIFICANTE PARA TUBOS E CONEXOES COM JUNTA ELASTICA, EMBALAGEM DE *400* GR (USO EM PVC, ACO, POLIETILENO E OUTROS) | Material |  | UN | 0.1125 | 0 | 31.44 | 3.537
Insumo | 00000297 | SINAPI | ANEL BORRACHA PARA TUBO ESGOTO PREDIAL, DN 75 MM (NBR 5688) | Material |  | UN | 3 | 0 | 2.49 | 7.47
[5 empty] | MO sem LS => | 11.59 | LS => | 0.01 | MO com LS => | 11.5965
[5 empty] | Valor do BDI => | 8.87 |  | Valor com BDI => |  | 53.592
[7 empty] | Quant. => | 6,00 | Preço Total => | 321.54
13.4.30 | Código | Banco | Descrição | Tipo |  | Und | Quant. | Porcent. | Valor Unit | Total
Composição | 104344 | SINAPI | TE, PVC, SÉRIE NORMAL, ESGOTO PREDIAL, DN 100 X 50 MM, JUNTA ELÁSTICA, FORNECIDO E INSTALADO EM RAMAL DE DESCARGA OU RAMAL DE ESGOTO SANITÁRIO. AF_08/2022 | INHI - INSTALAÇÕES HIDROS SANITÁRIAS |  | UN | 1 |  | 47.11 | 47.11
Composição Auxiliar | 88267 | SINAPI | ENCANADOR OU BOMBEIRO HIDRÁULICO COM ENCARGOS COMPLEMENTARES | Livro SINAPI: Cálculos e Parâmetros |  | H | 0.2325 | 0 | 38.9627 | 9.0588
Composição Auxiliar | 88248 | SINAPI | AUXILIAR DE ENCANADOR OU BOMBEIRO HIDRÁULICO COM ENCARGOS COMPLEMENTARES | Livro SINAPI: Cálculos e Parâmetros |  | H | 0.2325 | 0 | 32.4171 | 7.537
Insumo | 00020078 | SINAPI | PASTA LUBRIFICANTE PARA TUBOS E CONEXOES COM JUNTA ELASTICA, EMBALAGEM DE *400* GR (USO EM PVC, ACO, POLIETILENO E OUTROS) | Material |  | UN | 0.14 | 0 | 31.44 | 4.4016
Insumo | 00000301 | SINAPI | ANEL BORRACHA PARA TUBO ESGOTO PREDIAL, DN 100 MM (NBR 5688) | Material |  | UN | 2 | 0 | 3 | 6
Insumo | 00000296 | SINAPI | ANEL BORRACHA PARA TUBO ESGOTO PREDIAL, DN 50 MM (NBR 5688) | Material |  | UN | 1 | 0 | 1.69 | 1.69
Insumo | 00011655 | SINAPI | TE SANITARIO DE REDUCAO, PVC, DN 100 X 50 MM, SERIE NORMAL, PARA ESGOTO PREDIAL | Material |  | UN | 1 | 0 | 18.43 | 18.43
[5 empty] | MO sem LS => | 12.23 | LS => | 0.01 | MO com LS => | 12.2387
[5 empty] | Valor do BDI => | 9.35 |  | Valor com BDI => |  | 56.4674
[7 empty] | Quant. => | 9,00 | Preço Total => | 508.14
| Código | Banco | Descrição | Tipo |  | Und | Quant. | Porcent. | Valor Unit | Total
Insumo | COT. VÁLVULA DE ADMISSAO DE AR | Próprio | VÁLVULA DE ADMISSÃO DE AR 50 MM | Material |  | UN | 1 |  | 79.06 | 79.06
[5 empty] | MO sem LS => | 0 | LS => | 0 | MO com LS => | 0
[5 empty] | Valor do BDI => |  |  | Valor com BDI => |  | 94.7534
[7 empty] | Quant. => | 12,00 | Preço Total => | 1137
13.4.32 | Código | Banco | Descrição | Tipo |  | Und | Quant. | Porcent. | Valor Unit | Total
Composição | 89708 | SINAPI | CAIXA SIFONADA, PVC, DN 150 X 185 X 75 MM, JUNTA ELÁSTICA, FORNECIDA E INSTALADA EM RAMAL DE DESCARGA OU EM RAMAL DE ESGOTO SANITÁRIO. AF_08/2022 | INHI - INSTALAÇÕES HIDROS SANITÁRIAS |  | UN | 1 |  | 141.3 | 141.3
Composição Auxiliar | 88248 | SINAPI | AUXILIAR DE ENCANADOR OU BOMBEIRO HIDRÁULICO COM ENCARGOS COMPLEMENTARES | Livro SINAPI: Cálculos e Parâmetros |  | H | 0.4777 | 0 | 32.4171 | 15.4856
Composição Auxiliar | 88267 | SINAPI | ENCANADOR OU BOMBEIRO HIDRÁULICO COM ENCARGOS COMPLEMENTARES | Livro SINAPI: Cálculos e Parâmetros |  | H | 0.4777 | 0 | 38.9627 | 18.6125
Insumo | 00020083 | SINAPI | SOLUCAO PREPARADORA / LIMPADORA PARA PVC, FRASCO COM 1000 CM3 | Material |  | UN | 0.104 | 0 | 86.3 | 8.9752
Insumo | 00038383 | SINAPI | LIXA D'AGUA EM FOLHA, COR PRETA, GRAO 100 | Material |  | UN | 0.0184 | 0 | 1.96 | 0.036064
Insumo | 00011714 | SINAPI | CAIXA SIFONADA, PVC, 150 X *185* X 75 MM, COM GRELHA QUADRADA, BRANCA | Material |  | UN | 1 | 0 | 93.11 | 93.11
Insumo | 00000122 | SINAPI | ADESIVO PLASTICO PARA PVC, FRASCO COM *850* GR | Material |  | UN | 0.0668 | 0 | 76.17 | 5.0882
[5 empty] | MO sem LS => | 25.14 | LS => | 0.01 | MO com LS => | 25.146
[5 empty] | Valor do BDI => | 28.04 |  | Valor com BDI => |  | 169.3475
[7 empty] | Quant. => | 2,00 | Preço Total => | 338.68
13.4.33 | Código | Banco | Descrição | Tipo |  | Und | Quant. | Porcent. | Valor Unit | Total
Composição | COMP_SAQUA_101 | Próprio | CAIXA SIFONADA PVC 100x140x50mm COM ANTIESPUMA REF: SINAPI (89707) | ASTU - ASSENTAMENTO DE TUBOS E PECAS |  | UN | 1 |  | 118.62 | 118.62
Composição Auxiliar | 88248 | SINAPI | AUXILIAR DE ENCANADOR OU BOMBEIRO HIDRÁULICO COM ENCARGOS COMPLEMENTARES | Livro SINAPI: Cálculos e Parâmetros |  | H | 0.3987 | 0 | 32.4171 | 12.9247
Composição Auxiliar | 88267 | SINAPI | ENCANADOR OU BOMBEIRO HIDRÁULICO COM ENCARGOS COMPLEMENTARES | Livro SINAPI: Cálculos e Parâmetros |  | H | 0.3987 | 0 | 38.9627 | 15.5344
Insumo | 021134 | SBC | DISPOSITIVO ANTI ESPUMA EM CAIXA DE RALO 100mm | Material |  | UN | 1 | 0 | 16.41 | 16.41
Insumo | 00000122 | SINAPI | ADESIVO PLASTICO PARA PVC, FRASCO COM *850* GR | Material |  | UN | 0.0292 | 0 | 76.17 | 2.2242
Insumo | 00038383 | SINAPI | LIXA D'AGUA EM FOLHA, COR PRETA, GRAO 100 | Material |  | UN | 0.0154 | 0 | 1.96 | 0.030184
Insumo | 00011712 | SINAPI | CAIXA SIFONADA, PVC, 150 X 150 X 50 MM, COM GRELHA QUADRADA, BRANCA (NBR 5688) | Material |  | UN | 1 | 0 | 60.8 | 60.8
Insumo | 043695 | SBC | PROLONGAMENTO DE CAIXA SIFONADA PVC 100 x 100mm | Material |  | UN | 1 | 0 | 6.9 | 6.9
Insumo | 00020083 | SINAPI | SOLUCAO PREPARADORA / LIMPADORA PARA PVC, FRASCO COM 1000 CM3 | Material |  | UN | 0.044 | 0 | 86.3 | 3.7972
[5 empty] | MO sem LS => | 20.98 | LS => | 0.01 | MO com LS => | 20.9875
[5 empty] | Valor do BDI => | 23.54 |  | Valor com BDI => |  | 142.1607
[7 empty] | Quant. => | 44,00 | Preço Total => | 6255.04
13.4.34 | Código | Banco | Descrição | Tipo |  | Und | Quant. | Porcent. | Valor Unit | Total
Composição | COMP_SAQUA_102 | Próprio | CAIXA SIFONADA PVC 150x170x75mm COM ANTIESPUMA REF: SINAPI ( 89708) | ASTU - ASSENTAMENTO DE TUBOS E PECAS |  | UN | 1 |  | 196.55 | 196.55
Composição Auxiliar | 88267 | SINAPI | ENCANADOR OU BOMBEIRO HIDRÁULICO COM ENCARGOS COMPLEMENTARES | Livro SINAPI: Cálculos e Parâmetros |  | H | 0.4777 | 0 | 38.9627 | 18.6125
Composição Auxiliar | 88248 | SINAPI | AUXILIAR DE ENCANADOR OU BOMBEIRO HIDRÁULICO COM ENCARGOS COMPLEMENTARES | Livro SINAPI: Cálculos e Parâmetros |  | H | 0.4777 | 0 | 32.4171 | 15.4856
Insumo | 021135 | SBC | DISPOSITIVO ANTI ESPUMA EM CAIXA DE RALO 150mm | Material |  | UN | 1 | 0 | 36.4 | 36.4
Insumo | 00020083 | SINAPI | SOLUCAO PREPARADORA / LIMPADORA PARA PVC, FRASCO COM 1000 CM3 | Material |  | UN | 0.044 | 0 | 86.3 | 3.7972
Insumo | 043700 | SBC | PROLONGAMENTO DE CAIXA SIFONADA PVC 150 x 200mm | Material |  | UN | 1 | 0 | 26.9 | 26.9
Insumo | 00000122 | SINAPI | ADESIVO PLASTICO PARA PVC, FRASCO COM *850* GR | Material |  | UN | 0.0292 | 0 | 76.17 | 2.2242
Insumo | 00011714 | SINAPI | CAIXA SIFONADA, PVC, 150 X *185* X 75 MM, COM GRELHA QUADRADA, BRANCA | Material |  | UN | 1 | 0 | 93.11 | 93.11
Insumo | 00038383 | SINAPI | LIXA D'AGUA EM FOLHA, COR PRETA, GRAO 100 | Material |  | UN | 0.0154 | 0 | 1.96 | 0.030184
[5 empty] | MO sem LS => | 25.14 | LS => | 0.01 | MO com LS => | 25.146
[5 empty] | Valor do BDI => | 39.01 |  | Valor com BDI => |  | 235.5697
[7 empty] | Quant. => | 4,00 | Preço Total => | 942.24
13.4.35 | Código | Banco | Descrição | Tipo |  | Und | Quant. | Porcent. | Valor Unit | Total
Composição | 104326 | SINAPI | RALO SECO CÔNICO, PVC, DN 100 X 40 MM, JUNTA SOLDÁVEL, FORNECIDO E INSTALADO EM RAMAL DE DESCARGA OU EM RAMAL DE ESGOTO SANITÁRIO. AF_08/2022 | INHI - INSTALAÇÕES HIDROS SANITÁRIAS |  | UN | 1 |  | 27.85 | 27.85
Composição Auxiliar | 88267 | SINAPI | ENCANADOR OU BOMBEIRO HIDRÁULICO COM ENCARGOS COMPLEMENTARES | Livro SINAPI: Cálculos e Parâmetros |  | H | 0.1652 | 0 | 38.9627 | 6.4366
Composição Auxiliar | 88248 | SINAPI | AUXILIAR DE ENCANADOR OU BOMBEIRO HIDRÁULICO COM ENCARGOS COMPLEMENTARES | Livro SINAPI: Cálculos e Parâmetros |  | H | 0.1652 | 0 | 32.4171 | 5.3553
Insumo | 00011711 | SINAPI | RALO SECO CONICO, PVC, 100 X 40 MM, COM GRELHA QUADRADA BRANCA | Material |  | UN | 1 | 0 | 14.97 | 14.97
Insumo | 00038383 | SINAPI | LIXA D'AGUA EM FOLHA, COR PRETA, GRAO 100 | Material |  | UN | 0.036 | 0 | 1.96 | 0.07056
Insumo | 00020083 | SINAPI | SOLUCAO PREPARADORA / LIMPADORA PARA PVC, FRASCO COM 1000 CM3 | Material |  | UN | 0.0075 | 0 | 86.3 | 0.64725
Insumo | 00000122 | SINAPI | ADESIVO PLASTICO PARA PVC, FRASCO COM *850* GR | Material |  | UN | 0.0049 | 0 | 76.17 | 0.37323
[5 empty] | MO sem LS => | 8.69 | LS => | 0.01 | MO com LS => | 8.6961
[5 empty] | Valor do BDI => | 5.52 |  | Valor com BDI => |  | 33.373
[7 empty] | Quant. => | 31,00 | Preço Total => | 1034.47
13.4.36 | Código | Banco | Descrição | Tipo |  | Und | Quant. | Porcent. | Valor Unit | Total
Composição | 15.030.0038-0 | EMOP | REGISTRO EM ESFERA,EM PVC,SOLDAVEL,COM DIAMETRO DE 50MM.FORN ECIMENTO E COLOCACAO 3%-DESGASTE DE FERRAMENTAS E EPI | 15 |  | UN | 1 |  | 66.4 | 66.4
Insumo | 01999 | EMOP | MAO-DE-OBRA DE SERVENTE DA CONSTRUCAO CI VIL, INCLUSIVE ENCARGOS SOCIAIS | Mão de Obra |  | H | 0.7 | 3 | 21.3 | 15.3573
Insumo | 01993 | EMOP | MAO-DE-OBRA DE BOMBEIRO HIDRAULICO DA CO NSTRUCAO CIVIL, INCLUSIVE ENCARGOS SOCIA IS | Mão de Obra |  | H | 0.7 | 3 | 29.47 | 21.2479
Insumo | 12778 | EMOP | REGISTRO DE ESFERA EM PVC, SOLDAVEL, 50M M | Material |  | UN | 1 | 0 | 29.8 | 29.8
[5 empty] | MO sem LS => | 36.6 | LS => | 0.01 | MO com LS => | 36.6052
[5 empty] | Valor do BDI => | 13.18 |  | Valor com BDI => |  | 79.5852
[7 empty] | Quant. => | 2,00 | Preço Total => | 159.16
13.5 |  |  | REDE DE AGUAS PLUVIAIS | [6 empty] | 125018.48
13.5.1 | Código | Banco | Descrição | Tipo |  | Und | Quant. | Porcent. | Valor Unit | Total
Composição | 15.036.0038-0 | EMOP | TUBO DE PVC RIGIDO DE 32MM,SOLDAVEL,INCLUSIVE CONEXOES E EME NDAS,EXCLUSIVE ABERTURA E FECHAMENTO DE RASGO.FORNECIMENTO E ASSENTAMENTO 3%-DESGASTE DE FERRAMENTAS E EPI 10%-CONEXOES E EMENDAS | 15 |  | M | 1 |  | 17.49 | 17.49
Insumo | 05692 | EMOP | TUBO DE PVC RIGIDO SOLDAVEL, PONTA/BOLSA , EM BARRAS DE 6,00M, DE 032MM | Material |  | UN | 0.175 | 10 | 43.93 | 8.4565
Insumo | 01993 | EMOP | MAO-DE-OBRA DE BOMBEIRO HIDRAULICO DA CO NSTRUCAO CIVIL, INCLUSIVE ENCARGOS SOCIA IS | Mão de Obra |  | H | 0.16 | 3 | 29.47 | 4.8567
Insumo | 02339 | EMOP | ADESIVO PLASTICO PARA PVC RIGIDO, EM BIS NAGA DE 75G | Material |  | UN | 0.13 | 10 | 4.7 | 0.6721
Insumo | 01999 | EMOP | MAO-DE-OBRA DE SERVENTE DA CONSTRUCAO CI VIL, INCLUSIVE ENCARGOS SOCIAIS | Mão de Obra |  | H | 0.16 | 3 | 21.3 | 3.5102
[5 empty] | MO sem LS => | 8.36 | LS => | 0.01 | MO com LS => | 8.3669
[5 empty] | Valor do BDI => | 3.47 |  | Valor com BDI => |  | 20.9655
[7 empty] | Quant. => | 708,37 | Preço Total => | 14847.43
13.5.2 | Código | Banco | Descrição | Tipo |  | Und | Quant. | Porcent. | Valor Unit | Total
Composição | 15.036.0040-0 | EMOP | TUBO DE PVC RIGIDO DE 50MM,SOLDAVEL,INCLUSIVE CONEXOES E EME NDAS,EXCLUSIVE ABERTURA E FECHAMENTO DE RASGO.FORNECIMENTO E ASSENTAMENTO 3%-DESGASTE DE FERRAMENTAS E EPI 10%-CONEXOES E EMENDAS | 15 |  | M | 1 |  | 26.13 | 26.13
Insumo | 01993 | EMOP | MAO-DE-OBRA DE BOMBEIRO HIDRAULICO DA CO NSTRUCAO CIVIL, INCLUSIVE ENCARGOS SOCIA IS | Mão de Obra |  | H | 0.22 | 3 | 29.47 | 6.6779
Insumo | 05694 | EMOP | TUBO DE PVC RIGIDO SOLDAVEL, PONTA/BOLSA , EM BARRAS DE 6,00M, DE 050MM | Material |  | UN | 0.175 | 10 | 71.15 | 13.6964
Insumo | 02339 | EMOP | ADESIVO PLASTICO PARA PVC RIGIDO, EM BIS NAGA DE 75G | Material |  | UN | 0.18 | 10 | 4.7 | 0.9306
Insumo | 01999 | EMOP | MAO-DE-OBRA DE SERVENTE DA CONSTRUCAO CI VIL, INCLUSIVE ENCARGOS SOCIAIS | Mão de Obra |  | H | 0.22 | 3 | 21.3 | 4.8266
[5 empty] | MO sem LS => | 11.5 | LS => | 0 | MO com LS => | 11.5045
[5 empty] | Valor do BDI => | 5.18 |  | Valor com BDI => |  | 31.3115
[7 empty] | Quant. => | 2,06 | Preço Total => | 64.49
13.5.3 | Código | Banco | Descrição | Tipo |  | Und | Quant. | Porcent. | Valor Unit | Total
Composição | DR 05.40.0150 | SCO | Tubo de PVC rigido (NBR-7362), tipo Vinilfort ou similar, para coletor de esgoto sanitario, com diametro nominal de 200mm, compreendendo carga e descarga, colocacao na vala, montagem e reaterro ate a geratriz superior do tubo, inclusive anel de borracha. Fornecimento e assentamento. | DR |  | m | 1 |  | 88.26 | 88.26
Composição Auxiliar | EQ 05.05.0600 | SCO | Caminhao tanque, com capacidade de 6000 litros, com motorista, material de operacao e material de manutencao, com as seguintes especificacoes minimas: motor diesel de 162CV, pipa com motobamba e barra de irrigacao. Custo horario produtivo. | EQ |  | h | 0.0006 | 0 | 186.8649 | 0.11212
Composição Auxiliar | EQ 35.10.0450 | SCO | Moto-bomba sobre rodas, com bomba centrifuga auto-escorvante de rotor aberto de 4CV, para drenagem de agua limpa ou com impurezas e particulas abrasivas, sem operador, com material de operacao e material de manutencao, com as seguintes especificacoes minimas: motor a gasolina de 4CV, succao de 2" e recalque de 1 1/2", com respectivas mangueiras e acessorios. Custo horario produtivo. | EQ |  | h | 0.024 | 0 | 4.5041 | 0.1081
Composição Auxiliar | EQ 05.05.0606 | SCO | Caminhao tanque, com capacidade de 6000 litros, com motorista, com as seguintes especificacoes minimas: motor diesel de 162CV, pipa com motobamba e barra de irrigacao. Custo horario improdutivo (motor desligado). | EQ |  | h | 0.0006 | 0 | 37.6625 | 0.022597
Composição Auxiliar | MT 15.05.0250 | SCO | Reaterro de vala, compactado a maco, em camadas de 30cm de espessura maxima, com material de boa qualidade. | MT |  | m³ | 0.1 | 0 | 56.083 | 5.6083
Composição Auxiliar | TC 10.05.0050 | SCO | Carga e descarga manual de material que exija o concurso de mais de 1 servente para cada peca, vergalhoes, cancoeiras, caixas, meio-fios, em Caminhao de Carroceria Fixa, a oleo diesel, com capacidade util de 7,5t, inclusive o tempo de carga, descarga e manobra. | TC |  | t | 0.015 | 0 | 107.1402 | 1.6071
Insumo | MOD000500 | SCO | Assentador de Tubos (Profissional do grupo II do SINTRACONST-RIO/SINDUSCON) - redes subterraneas | Mão de Obra |  | h | 0.2 | 0 | 37 | 7.4
Insumo | MOD002450 | SCO | Servente | Mão de Obra |  | h | 0.2 | 0 | 25.93 | 5.186
Insumo | MAT145350 | SCO | Tubo de PVC rigido, PB, para coletor de esgoto, vara com 6m, diametro nominal de 200mm | Material |  | m | 1 | 0 | 61.78 | 61.78
Insumo | MAT003550 | SCO | Anel de borracha para tubos coletor de esgoto, diametro nominal de 200mm | Material |  | un | 0.33 | 0 | 18.39 | 6.0687
Insumo | EVE000050 | SCO | 3% incidente sobre mao de obra direta com Encargos Sociais para cobrir despesas relativa a equipamentos de protecao individual, uniformes e ferramentas | Outros |  | % | 12.586 | 3 | 1 | 0.37758
[5 empty] | MO sem LS => | 19.49 | LS => | 0.01 | MO com LS => | 19.4999
[5 empty] | Valor do BDI => | 17.52 |  | Valor com BDI => |  | 105.7829
[7 empty] | Quant. => | 72,49 | Preço Total => | 7667.99
13.5.4 | Código | Banco | Descrição | Tipo |  | Und | Quant. | Porcent. | Valor Unit | Total
Composição | DR 05.40.0200 | SCO | Tubo de PVC rigido (NBR-7362), tipo Vinilfort ou similar, para coletor de esgoto sanitario, com diametro nominal de 250mm, compreendendo carga e descarga, colocacao na vala, montagem e reaterro ate a geratriz superior do tubo, inclusive anel de borracha. Fornecimento e assentamento. | DR |  | m | 1 |  | 135.86 | 135.86
Composição Auxiliar | EQ 05.05.0600 | SCO | Caminhao tanque, com capacidade de 6000 litros, com motorista, material de operacao e material de manutencao, com as seguintes especificacoes minimas: motor diesel de 162CV, pipa com motobamba e barra de irrigacao. Custo horario produtivo. | EQ |  | h | 0.001 | 0 | 186.8649 | 0.18686
Composição Auxiliar | MT 15.05.0250 | SCO | Reaterro de vala, compactado a maco, em camadas de 30cm de espessura maxima, com material de boa qualidade. | MT |  | m³ | 0.13 | 0 | 56.083 | 7.2908
Composição Auxiliar | EQ 35.10.0450 | SCO | Moto-bomba sobre rodas, com bomba centrifuga auto-escorvante de rotor aberto de 4CV, para drenagem de agua limpa ou com impurezas e particulas abrasivas, sem operador, com material de operacao e material de manutencao, com as seguintes especificacoes minimas: motor a gasolina de 4CV, succao de 2" e recalque de 1 1/2", com respectivas mangueiras e acessorios. Custo horario produtivo. | EQ |  | h | 0.024 | 0 | 4.5041 | 0.1081
Composição Auxiliar | TC 10.05.0050 | SCO | Carga e descarga manual de material que exija o concurso de mais de 1 servente para cada peca, vergalhoes, cancoeiras, caixas, meio-fios, em Caminhao de Carroceria Fixa, a oleo diesel, com capacidade util de 7,5t, inclusive o tempo de carga, descarga e manobra. | TC |  | t | 0.02 | 0 | 107.1402 | 2.1428
Composição Auxiliar | EQ 05.05.0606 | SCO | Caminhao tanque, com capacidade de 6000 litros, com motorista, com as seguintes especificacoes minimas: motor diesel de 162CV, pipa com motobamba e barra de irrigacao. Custo horario improdutivo (motor desligado). | EQ |  | h | 0.001 | 0 | 37.6625 | 0.037663
Insumo | MOD002450 | SCO | Servente | Mão de Obra |  | h | 0.25 | 0 | 25.93 | 6.4825
Insumo | EVE000050 | SCO | 3% incidente sobre mao de obra direta com Encargos Sociais para cobrir despesas relativa a equipamentos de protecao individual, uniformes e ferramentas | Outros |  | % | 15.7325 | 3 | 1 | 0.47197
Insumo | MOD000500 | SCO | Assentador de Tubos (Profissional do grupo II do SINTRACONST-RIO/SINDUSCON) - redes subterraneas | Mão de Obra |  | h | 0.25 | 0 | 37 | 9.25
Insumo | MAT145400 | SCO | Tubo de PVC rigido, PB, para coletor de esgoto, vara com 6m, diametro nominal de 250mm | Material |  | m | 1 | 0 | 103.5 | 103.5
Insumo | MAT003600 | SCO | Anel de borracha para tubos coletor de esgoto, diametro nominal de 250mm | Material |  | un | 0.33 | 0 | 19.38 | 6.3954
[5 empty] | MO sem LS => | 24.77 | LS => | 0.01 | MO com LS => | 24.7792
[5 empty] | Valor do BDI => | 26.96 |  | Valor com BDI => |  | 162.8241
[7 empty] | Quant. => | 34,93 | Preço Total => | 5687.3
13.5.5 | Código | Banco | Descrição | Tipo |  | Und | Quant. | Porcent. | Valor Unit | Total
Composição | 89576 | SINAPI | TUBO PVC, SÉRIE R, ÁGUA PLUVIAL, DN 75 MM, FORNECIDO E INSTALADO EM CONDUTORES VERTICAIS DE ÁGUAS PLUVIAIS. AF_06/2022 | INHI - INSTALAÇÕES HIDROS SANITÁRIAS |  | M | 1 |  | 29.57 | 29.57
Composição Auxiliar | 88248 | SINAPI | AUXILIAR DE ENCANADOR OU BOMBEIRO HIDRÁULICO COM ENCARGOS COMPLEMENTARES | Livro SINAPI: Cálculos e Parâmetros |  | H | 0.0482 | 0 | 32.4171 | 1.5625
Composição Auxiliar | 88267 | SINAPI | ENCANADOR OU BOMBEIRO HIDRÁULICO COM ENCARGOS COMPLEMENTARES | Livro SINAPI: Cálculos e Parâmetros |  | H | 0.0482 | 0 | 38.9627 | 1.878
Insumo | 00038383 | SINAPI | LIXA D'AGUA EM FOLHA, COR PRETA, GRAO 100 | Material |  | UN | 0.027 | 0 | 1.96 | 0.05292
Insumo | 00009839 | SINAPI | TUBO PVC, SERIE R, DN 75 MM, PARA ESGOTO OU AGUAS PLUVIAIS PREDIAL (NBR 5688) | Material |  | M | 1.0353 | 0 | 25.19 | 26.0792
[5 empty] | MO sem LS => | 2.53 | LS => | 0.01 | MO com LS => | 2.5372
[5 empty] | Valor do BDI => | 5.87 |  | Valor com BDI => |  | 35.4426
[7 empty] | Quant. => | 2,17 | Preço Total => | 76.9
13.5.6 | Código | Banco | Descrição | Tipo |  | Und | Quant. | Porcent. | Valor Unit | Total
Composição | 89578 | SINAPI | TUBO PVC, SÉRIE R, ÁGUA PLUVIAL, DN 100 MM, FORNECIDO E INSTALADO EM CONDUTORES VERTICAIS DE ÁGUAS PLUVIAIS. AF_06/2022 | INHI - INSTALAÇÕES HIDROS SANITÁRIAS |  | M | 1 |  | 36.97 | 36.97
Composição Auxiliar | 88248 | SINAPI | AUXILIAR DE ENCANADOR OU BOMBEIRO HIDRÁULICO COM ENCARGOS COMPLEMENTARES | Livro SINAPI: Cálculos e Parâmetros |  | H | 0.0758 | 0 | 32.4171 | 2.4572
Composição Auxiliar | 88267 | SINAPI | ENCANADOR OU BOMBEIRO HIDRÁULICO COM ENCARGOS COMPLEMENTARES | Livro SINAPI: Cálculos e Parâmetros |  | H | 0.0758 | 0 | 38.9627 | 2.9534
Insumo | 00009841 | SINAPI | TUBO PVC, SERIE R, DN 100 MM, PARA ESGOTO OU AGUAS PLUVIAIS PREDIAL (NBR 5688) | Material |  | M | 1.0353 | 0 | 30.41 | 31.4835
Insumo | 00038383 | SINAPI | LIXA D'AGUA EM FOLHA, COR PRETA, GRAO 100 | Material |  | UN | 0.042 | 0 | 1.96 | 0.08232
[5 empty] | MO sem LS => | 3.99 | LS => | 0 | MO com LS => | 3.9901
[5 empty] | Valor do BDI => | 7.33 |  | Valor com BDI => |  | 44.3064
[7 empty] | Quant. => | 703,44 | Preço Total => | 31162.39
13.5.7 | Código | Banco | Descrição | Tipo |  | Und | Quant. | Porcent. | Valor Unit | Total
Composição | 89580 | SINAPI | TUBO PVC, SÉRIE R, ÁGUA PLUVIAL, DN 150 MM, FORNECIDO E INSTALADO EM CONDUTORES VERTICAIS DE ÁGUAS PLUVIAIS. AF_06/2022 | INHI - INSTALAÇÕES HIDROS SANITÁRIAS |  | M | 1 |  | 75.99 | 75.99
Composição Auxiliar | 88267 | SINAPI | ENCANADOR OU BOMBEIRO HIDRÁULICO COM ENCARGOS COMPLEMENTARES | Livro SINAPI: Cálculos e Parâmetros |  | H | 0.1309 | 0 | 38.9627 | 5.1002
Composição Auxiliar | 88248 | SINAPI | AUXILIAR DE ENCANADOR OU BOMBEIRO HIDRÁULICO COM ENCARGOS COMPLEMENTARES | Livro SINAPI: Cálculos e Parâmetros |  | H | 0.1309 | 0 | 32.4171 | 4.2434
Insumo | 00038383 | SINAPI | LIXA D'AGUA EM FOLHA, COR PRETA, GRAO 100 | Material |  | UN | 0.073 | 0 | 1.96 | 0.14308
Insumo | 00009840 | SINAPI | TUBO PVC, SERIE R, DN 150 MM, PARA ESGOTO OU AGUAS PLUVIAIS PREDIAL (NBR 5688) | Material |  | M | 1.0353 | 0 | 64.24 | 66.5077
[5 empty] | MO sem LS => | 6.89 | LS => | 0 | MO com LS => | 6.8905
[5 empty] | Valor do BDI => | 15.08 |  | Valor com BDI => |  | 91.0744
[7 empty] | Quant. => | 53,32 | Preço Total => | 4855.85
13.5.8 | Código | Banco | Descrição | Tipo |  | Und | Quant. | Porcent. | Valor Unit | Total
Composição | 89582 | SINAPI | JOELHO 45 GRAUS, PVC, SERIE R, ÁGUA PLUVIAL, DN 75 MM, JUNTA ELÁSTICA, FORNECIDO E INSTALADO EM CONDUTORES VERTICAIS DE ÁGUAS PLUVIAIS. AF_06/2022 | INHI - INSTALAÇÕES HIDROS SANITÁRIAS |  | UN | 1 |  | 38.89 | 38.89
Composição Auxiliar | 88267 | SINAPI | ENCANADOR OU BOMBEIRO HIDRÁULICO COM ENCARGOS COMPLEMENTARES | Livro SINAPI: Cálculos e Parâmetros |  | H | 0.1737 | 0 | 38.9627 | 6.7678
Composição Auxiliar | 88248 | SINAPI | AUXILIAR DE ENCANADOR OU BOMBEIRO HIDRÁULICO COM ENCARGOS COMPLEMENTARES | Livro SINAPI: Cálculos e Parâmetros |  | H | 0.1737 | 0 | 32.4171 | 5.6308
Insumo | 00000298 | SINAPI | ANEL BORRACHA, DN 75 MM, PARA TUBO SERIE REFORCADA ESGOTO PREDIAL | Material |  | UN | 2 | 0 | 2.7 | 5.4
Insumo | 00020078 | SINAPI | PASTA LUBRIFICANTE PARA TUBOS E CONEXOES COM JUNTA ELASTICA, EMBALAGEM DE *400* GR (USO EM PVC, ACO, POLIETILENO E OUTROS) | Material |  | UN | 0.075 | 0 | 31.44 | 2.358
Insumo | 00020150 | SINAPI | JOELHO, PVC SERIE R, 45 GRAUS, DN 75 MM, PARA ESGOTO PREDIAL | Material |  | UN | 1 | 0 | 18.74 | 18.74
[5 empty] | MO sem LS => | 9.14 | LS => | 0 | MO com LS => | 9.1435
[5 empty] | Valor do BDI => | 7.72 |  | Valor com BDI => |  | 46.6167
[7 empty] | Quant. => | 2,00 | Preço Total => | 93.22
13.5.9 | Código | Banco | Descrição | Tipo |  | Und | Quant. | Porcent. | Valor Unit | Total
Composição | 89585 | SINAPI | JOELHO 45 GRAUS, PVC, SERIE R, ÁGUA PLUVIAL, DN 100 MM, JUNTA ELÁSTICA, FORNECIDO E INSTALADO EM CONDUTORES VERTICAIS DE ÁGUAS PLUVIAIS. AF_06/2022 | INHI - INSTALAÇÕES HIDROS SANITÁRIAS |  | UN | 1 |  | 52.27 | 52.27
Composição Auxiliar | 88267 | SINAPI | ENCANADOR OU BOMBEIRO HIDRÁULICO COM ENCARGOS COMPLEMENTARES | Livro SINAPI: Cálculos e Parâmetros |  | H | 0.2729 | 0 | 38.9627 | 10.6329
Composição Auxiliar | 88248 | SINAPI | AUXILIAR DE ENCANADOR OU BOMBEIRO HIDRÁULICO COM ENCARGOS COMPLEMENTARES | Livro SINAPI: Cálculos e Parâmetros |  | H | 0.2729 | 0 | 32.4171 | 8.8466
Insumo | 00020151 | SINAPI | JOELHO, PVC SERIE R, 45 GRAUS, DN 100 MM, PARA ESGOTO PREDIAL | Material |  | UN | 1 | 0 | 22.14 | 22.14
Insumo | 00020078 | SINAPI | PASTA LUBRIFICANTE PARA TUBOS E CONEXOES COM JUNTA ELASTICA, EMBALAGEM DE *400* GR (USO EM PVC, ACO, POLIETILENO E OUTROS) | Material |  | UN | 0.115 | 0 | 31.44 | 3.6156
Insumo | 00000299 | SINAPI | ANEL BORRACHA, DN 100 MM, PARA TUBO SERIE REFORCADA ESGOTO PREDIAL | Material |  | UN | 2 | 0 | 3.52 | 7.04
[5 empty] | MO sem LS => | 14.36 | LS => | 0.01 | MO com LS => | 14.3654
[5 empty] | Valor do BDI => | 10.37 |  | Valor com BDI => |  | 62.6451
[7 empty] | Quant. => | 118,00 | Preço Total => | 7391.52
13.5.10 | Código | Banco | Descrição | Tipo |  | Und | Quant. | Porcent. | Valor Unit | Total
Composição | 89518 | SINAPI | JOELHO 90 GRAUS, PVC, SERIE R, ÁGUA PLUVIAL, DN 50 MM, JUNTA ELÁSTICA, FORNECIDO E INSTALADO EM RAMAL DE ENCAMINHAMENTO. AF_06/2022 | INHI - INSTALAÇÕES HIDROS SANITÁRIAS |  | UN | 1 |  | 16.83 | 16.83
Composição Auxiliar | 88248 | SINAPI | AUXILIAR DE ENCANADOR OU BOMBEIRO HIDRÁULICO COM ENCARGOS COMPLEMENTARES | Livro SINAPI: Cálculos e Parâmetros |  | H | 0.0607 | 0 | 32.4171 | 1.9677
Composição Auxiliar | 88267 | SINAPI | ENCANADOR OU BOMBEIRO HIDRÁULICO COM ENCARGOS COMPLEMENTARES | Livro SINAPI: Cálculos e Parâmetros |  | H | 0.0607 | 0 | 38.9627 | 2.365
Insumo | 00020155 | SINAPI | JOELHO, PVC SERIE R, 90 GRAUS, DN 50 MM, PARA ESGOTO PREDIAL | Material |  | UN | 1 | 0 | 6.49 | 6.49
Insumo | 00020078 | SINAPI | PASTA LUBRIFICANTE PARA TUBOS E CONEXOES COM JUNTA ELASTICA, EMBALAGEM DE *400* GR (USO EM PVC, ACO, POLIETILENO E OUTROS) | Material |  | UN | 0.05 | 0 | 31.44 | 1.572
Insumo | 00020085 | SINAPI | ANEL BORRACHA, DN 50 MM, PARA TUBO SERIE REFORCADA ESGOTO PREDIAL | Material |  | UN | 2 | 0 | 2.22 | 4.44
[5 empty] | MO sem LS => | 3.19 | LS => | 0.01 | MO com LS => | 3.1952
[5 empty] | Valor do BDI => | 3.34 |  | Valor com BDI => |  | 20.1748
[7 empty] | Quant. => | 2,00 | Preço Total => | 40.34
13.5.11 | Código | Banco | Descrição | Tipo |  | Und | Quant. | Porcent. | Valor Unit | Total
Composição | 89581 | SINAPI | JOELHO 90 GRAUS, PVC, SERIE R, ÁGUA PLUVIAL, DN 75 MM, JUNTA ELÁSTICA, FORNECIDO E INSTALADO EM CONDUTORES VERTICAIS DE ÁGUAS PLUVIAIS. AF_06/2022 | INHI - INSTALAÇÕES HIDROS SANITÁRIAS |  | UN | 1 |  | 38.39 | 38.39
Composição Auxiliar | 88267 | SINAPI | ENCANADOR OU BOMBEIRO HIDRÁULICO COM ENCARGOS COMPLEMENTARES | Livro SINAPI: Cálculos e Parâmetros |  | H | 0.1737 | 0 | 38.9627 | 6.7678
Composição Auxiliar | 88248 | SINAPI | AUXILIAR DE ENCANADOR OU BOMBEIRO HIDRÁULICO COM ENCARGOS COMPLEMENTARES | Livro SINAPI: Cálculos e Parâmetros |  | H | 0.1737 | 0 | 32.4171 | 5.6308
Insumo | 00000298 | SINAPI | ANEL BORRACHA, DN 75 MM, PARA TUBO SERIE REFORCADA ESGOTO PREDIAL | Material |  | UN | 2 | 0 | 2.7 | 5.4
Insumo | 00020156 | SINAPI | JOELHO, PVC SERIE R, 90 GRAUS, DN 75 MM, PARA ESGOTO PREDIAL | Material |  | UN | 1 | 0 | 18.24 | 18.24
Insumo | 00020078 | SINAPI | PASTA LUBRIFICANTE PARA TUBOS E CONEXOES COM JUNTA ELASTICA, EMBALAGEM DE *400* GR (USO EM PVC, ACO, POLIETILENO E OUTROS) | Material |  | UN | 0.075 | 0 | 31.44 | 2.358
[5 empty] | MO sem LS => | 9.14 | LS => | 0 | MO com LS => | 9.1435
[5 empty] | Valor do BDI => | 7.62 |  | Valor com BDI => |  | 46.0167
[7 empty] | Quant. => | 2,00 | Preço Total => | 92.02
13.5.12 | Código | Banco | Descrição | Tipo |  | Und | Quant. | Porcent. | Valor Unit | Total
Composição | 89584 | SINAPI | JOELHO 90 GRAUS, PVC, SERIE R, ÁGUA PLUVIAL, DN 100 MM, JUNTA ELÁSTICA, FORNECIDO E INSTALADO EM CONDUTORES VERTICAIS DE ÁGUAS PLUVIAIS. AF_06/2022 | INHI - INSTALAÇÕES HIDROS SANITÁRIAS |  | UN | 1 |  | 51.16 | 51.16
Composição Auxiliar | 88248 | SINAPI | AUXILIAR DE ENCANADOR OU BOMBEIRO HIDRÁULICO COM ENCARGOS COMPLEMENTARES | Livro SINAPI: Cálculos e Parâmetros |  | H | 0.2729 | 0 | 32.4171 | 8.8466
Composição Auxiliar | 88267 | SINAPI | ENCANADOR OU BOMBEIRO HIDRÁULICO COM ENCARGOS COMPLEMENTARES | Livro SINAPI: Cálculos e Parâmetros |  | H | 0.2729 | 0 | 38.9627 | 10.6329
Insumo | 00020078 | SINAPI | PASTA LUBRIFICANTE PARA TUBOS E CONEXOES COM JUNTA ELASTICA, EMBALAGEM DE *400* GR (USO EM PVC, ACO, POLIETILENO E OUTROS) | Material |  | UN | 0.115 | 0 | 31.44 | 3.6156
Insumo | 00020157 | SINAPI | JOELHO, PVC SERIE R, 90 GRAUS, DN 100 MM, PARA ESGOTO PREDIAL | Material |  | UN | 1 | 0 | 21.03 | 21.03
Insumo | 00000299 | SINAPI | ANEL BORRACHA, DN 100 MM, PARA TUBO SERIE REFORCADA ESGOTO PREDIAL | Material |  | UN | 2 | 0 | 3.52 | 7.04
[5 empty] | MO sem LS => | 14.36 | LS => | 0.01 | MO com LS => | 14.3654
[5 empty] | Valor do BDI => | 10.15 |  | Valor com BDI => |  | 61.3151
[7 empty] | Quant. => | 127,00 | Preço Total => | 7786.37
13.5.13 | Código | Banco | Descrição | Tipo |  | Und | Quant. | Porcent. | Valor Unit | Total
Composição | 89690 | SINAPI | JUNÇÃO SIMPLES, PVC, SERIE R, ÁGUA PLUVIAL, DN 100 X 100 MM, JUNTA ELÁSTICA, FORNECIDO E INSTALADO EM CONDUTORES VERTICAIS DE ÁGUAS PLUVIAIS. AF_06/2022 | INHI - INSTALAÇÕES HIDROS SANITÁRIAS |  | UN | 1 |  | 100.66 | 100.66
Composição Auxiliar | 88267 | SINAPI | ENCANADOR OU BOMBEIRO HIDRÁULICO COM ENCARGOS COMPLEMENTARES | Livro SINAPI: Cálculos e Parâmetros |  | H | 0.3638 | 0 | 38.9627 | 14.1746
Composição Auxiliar | 88248 | SINAPI | AUXILIAR DE ENCANADOR OU BOMBEIRO HIDRÁULICO COM ENCARGOS COMPLEMENTARES | Livro SINAPI: Cálculos e Parâmetros |  | H | 0.3638 | 0 | 32.4171 | 11.7933
Insumo | 00020144 | SINAPI | JUNCAO SIMPLES, PVC SERIE R, DN 100 X 100 MM, PARA ESGOTO PREDIAL | Material |  | UN | 1 | 0 | 58.71 | 58.71
Insumo | 00000299 | SINAPI | ANEL BORRACHA, DN 100 MM, PARA TUBO SERIE REFORCADA ESGOTO PREDIAL | Material |  | UN | 3 | 0 | 3.52 | 10.56
Insumo | 00020078 | SINAPI | PASTA LUBRIFICANTE PARA TUBOS E CONEXOES COM JUNTA ELASTICA, EMBALAGEM DE *400* GR (USO EM PVC, ACO, POLIETILENO E OUTROS) | Material |  | UN | 0.1725 | 0 | 31.44 | 5.4234
[5 empty] | MO sem LS => | 19.15 | LS => | 0 | MO com LS => | 19.1503
[5 empty] | Valor do BDI => | 19.98 |  | Valor com BDI => |  | 120.6414
[7 empty] | Quant. => | 16,00 | Preço Total => | 1930.24
13.5.14 | Código | Banco | Descrição | Tipo |  | Und | Quant. | Porcent. | Valor Unit | Total
Composição | 89545 | SINAPI | LUVA SIMPLES, PVC, SERIE R, ÁGUA PLUVIAL, DN 50 MM, JUNTA ELÁSTICA, FORNECIDO E INSTALADO EM RAMAL DE ENCAMINHAMENTO. AF_06/2022 | INHI - INSTALAÇÕES HIDROS SANITÁRIAS |  | UN | 1 |  | 18.41 | 18.41
Composição Auxiliar | 88267 | SINAPI | ENCANADOR OU BOMBEIRO HIDRÁULICO COM ENCARGOS COMPLEMENTARES | Livro SINAPI: Cálculos e Parâmetros |  | H | 0.0405 | 0 | 38.9627 | 1.578
Composição Auxiliar | 88248 | SINAPI | AUXILIAR DE ENCANADOR OU BOMBEIRO HIDRÁULICO COM ENCARGOS COMPLEMENTARES | Livro SINAPI: Cálculos e Parâmetros |  | H | 0.0405 | 0 | 32.4171 | 1.3129
Insumo | 00000122 | SINAPI | ADESIVO PLASTICO PARA PVC, FRASCO COM *850* GR | Material |  | UN | 0.0073 | 0 | 76.17 | 0.55604
Insumo | 00020078 | SINAPI | PASTA LUBRIFICANTE PARA TUBOS E CONEXOES COM JUNTA ELASTICA, EMBALAGEM DE *400* GR (USO EM PVC, ACO, POLIETILENO E OUTROS) | Material |  | UN | 0.025 | 0 | 31.44 | 0.786
Insumo | 00020085 | SINAPI | ANEL BORRACHA, DN 50 MM, PARA TUBO SERIE REFORCADA ESGOTO PREDIAL | Material |  | UN | 1 | 0 | 2.22 | 2.22
Insumo | 00020168 | SINAPI | LUVA SIMPLES, PVC SERIE R, 50 MM, PARA ESGOTO PREDIAL | Material |  | UN | 1 | 0 | 10.98 | 10.98
Insumo | 00020083 | SINAPI | SOLUCAO PREPARADORA / LIMPADORA PARA PVC, FRASCO COM 1000 CM3 | Material |  | UN | 0.011 | 0 | 86.3 | 0.9493
Insumo | 00038383 | SINAPI | LIXA D'AGUA EM FOLHA, COR PRETA, GRAO 100 | Material |  | UN | 0.017 | 0 | 1.96 | 0.03332
[5 empty] | MO sem LS => | 2.13 | LS => | 0 | MO com LS => | 2.1319
[5 empty] | Valor do BDI => | 3.65 |  | Valor com BDI => |  | 22.0655
[7 empty] | Quant. => | 2,00 | Preço Total => | 44.12
13.5.15 | Código | Banco | Descrição | Tipo |  | Und | Quant. | Porcent. | Valor Unit | Total
Composição | 89599 | SINAPI | LUVA SIMPLES, PVC, SERIE R, ÁGUA PLUVIAL, DN 75 MM, JUNTA ELÁSTICA, FORNECIDO E INSTALADO EM CONDUTORES VERTICAIS DE ÁGUAS PLUVIAIS. AF_06/2022 | INHI - INSTALAÇÕES HIDROS SANITÁRIAS |  | UN | 1 |  | 28.53 | 28.53
Composição Auxiliar | 88267 | SINAPI | ENCANADOR OU BOMBEIRO HIDRÁULICO COM ENCARGOS COMPLEMENTARES | Livro SINAPI: Cálculos e Parâmetros |  | H | 0.1158 | 0 | 38.9627 | 4.5119
Composição Auxiliar | 88248 | SINAPI | AUXILIAR DE ENCANADOR OU BOMBEIRO HIDRÁULICO COM ENCARGOS COMPLEMENTARES | Livro SINAPI: Cálculos e Parâmetros |  | H | 0.1158 | 0 | 32.4171 | 3.7539
Insumo | 00020078 | SINAPI | PASTA LUBRIFICANTE PARA TUBOS E CONEXOES COM JUNTA ELASTICA, EMBALAGEM DE *400* GR (USO EM PVC, ACO, POLIETILENO E OUTROS) | Material |  | UN | 0.0375 | 0 | 31.44 | 1.179
Insumo | 00020169 | SINAPI | LUVA SIMPLES, PVC SERIE R, 75 MM, PARA ESGOTO PREDIAL | Material |  | UN | 1 | 0 | 12.81 | 12.81
Insumo | 00038383 | SINAPI | LIXA D'AGUA EM FOLHA, COR PRETA, GRAO 100 | Material |  | UN | 0.032 | 0 | 1.96 | 0.06272
Insumo | 00020083 | SINAPI | SOLUCAO PREPARADORA / LIMPADORA PARA PVC, FRASCO COM 1000 CM3 | Material |  | UN | 0.026 | 0 | 86.3 | 2.2438
Insumo | 00000298 | SINAPI | ANEL BORRACHA, DN 75 MM, PARA TUBO SERIE REFORCADA ESGOTO PREDIAL | Material |  | UN | 1 | 0 | 2.7 | 2.7
Insumo | 00000122 | SINAPI | ADESIVO PLASTICO PARA PVC, FRASCO COM *850* GR | Material |  | UN | 0.0167 | 0 | 76.17 | 1.272
[5 empty] | MO sem LS => | 6.09 | LS => | 0.01 | MO com LS => | 6.0957
[5 empty] | Valor do BDI => | 5.66 |  | Valor com BDI => |  | 34.1933
[7 empty] | Quant. => | 4,00 | Preço Total => | 136.76
13.5.16 | Código | Banco | Descrição | Tipo |  | Und | Quant. | Porcent. | Valor Unit | Total
Composição | 89669 | SINAPI | LUVA SIMPLES, PVC, SERIE R, ÁGUA PLUVIAL, DN 100 MM, JUNTA ELÁSTICA, FORNECIDO E INSTALADO EM CONDUTORES VERTICAIS DE ÁGUAS PLUVIAIS. AF_06/2022 | INHI - INSTALAÇÕES HIDROS SANITÁRIAS |  | UN | 1 |  | 38.43 | 38.43
Composição Auxiliar | 88267 | SINAPI | ENCANADOR OU BOMBEIRO HIDRÁULICO COM ENCARGOS COMPLEMENTARES | Livro SINAPI: Cálculos e Parâmetros |  | H | 0.1819 | 0 | 38.9627 | 7.0873
Composição Auxiliar | 88248 | SINAPI | AUXILIAR DE ENCANADOR OU BOMBEIRO HIDRÁULICO COM ENCARGOS COMPLEMENTARES | Livro SINAPI: Cálculos e Parâmetros |  | H | 0.1819 | 0 | 32.4171 | 5.8967
Insumo | 00000299 | SINAPI | ANEL BORRACHA, DN 100 MM, PARA TUBO SERIE REFORCADA ESGOTO PREDIAL | Material |  | UN | 1 | 0 | 3.52 | 3.52
Insumo | 00020170 | SINAPI | LUVA SIMPLES, PVC SERIE R, 100 MM, PARA ESGOTO PREDIAL | Material |  | UN | 1 | 0 | 14.71 | 14.71
Insumo | 00038383 | SINAPI | LIXA D'AGUA EM FOLHA, COR PRETA, GRAO 100 | Material |  | UN | 0.051 | 0 | 1.96 | 0.09996
Insumo | 00020083 | SINAPI | SOLUCAO PREPARADORA / LIMPADORA PARA PVC, FRASCO COM 1000 CM3 | Material |  | UN | 0.04 | 0 | 86.3 | 3.452
Insumo | 00000122 | SINAPI | ADESIVO PLASTICO PARA PVC, FRASCO COM *850* GR | Material |  | UN | 0.0245 | 0 | 76.17 | 1.8662
Insumo | 00020078 | SINAPI | PASTA LUBRIFICANTE PARA TUBOS E CONEXOES COM JUNTA ELASTICA, EMBALAGEM DE *400* GR (USO EM PVC, ACO, POLIETILENO E OUTROS) | Material |  | UN | 0.0575 | 0 | 31.44 | 1.8078
[5 empty] | MO sem LS => | 9.57 | LS => | 0.01 | MO com LS => | 9.5752
[5 empty] | Valor do BDI => | 7.63 |  | Valor com BDI => |  | 46.0699
[7 empty] | Quant. => | 267,00 | Preço Total => | 12298.02
13.5.17 | Código | Banco | Descrição | Tipo |  | Und | Quant. | Porcent. | Valor Unit | Total
Composição | 89677 | SINAPI | LUVA SIMPLES, PVC, SERIE R, ÁGUA PLUVIAL, DN 150 MM, JUNTA ELÁSTICA, FORNECIDO E INSTALADO EM CONDUTORES VERTICAIS DE ÁGUAS PLUVIAIS. AF_06/2022 | INHI - INSTALAÇÕES HIDROS SANITÁRIAS |  | UN | 1 |  | 86.58 | 86.58
Composição Auxiliar | 88267 | SINAPI | ENCANADOR OU BOMBEIRO HIDRÁULICO COM ENCARGOS COMPLEMENTARES | Livro SINAPI: Cálculos e Parâmetros |  | H | 0.3142 | 0 | 38.9627 | 12.2421
Composição Auxiliar | 88248 | SINAPI | AUXILIAR DE ENCANADOR OU BOMBEIRO HIDRÁULICO COM ENCARGOS COMPLEMENTARES | Livro SINAPI: Cálculos e Parâmetros |  | H | 0.3142 | 0 | 32.4171 | 10.1854
Insumo | 00000300 | SINAPI | ANEL BORRACHA, DN 150 MM, PARA TUBO SERIE REFORCADA ESGOTO PREDIAL | Material |  | UN | 1 | 0 | 12.18 | 12.18
Insumo | 00020083 | SINAPI | SOLUCAO PREPARADORA / LIMPADORA PARA PVC, FRASCO COM 1000 CM3 | Material |  | UN | 0.05 | 0 | 86.3 | 4.315
Insumo | 00038383 | SINAPI | LIXA D'AGUA EM FOLHA, COR PRETA, GRAO 100 | Material |  | UN | 0.088 | 0 | 1.96 | 0.17248
Insumo | 00020171 | SINAPI | LUVA SIMPLES, PVC SERIE R, 150 MM, PARA ESGOTO PREDIAL | Material |  | UN | 1 | 0 | 42.41 | 42.41
Insumo | 00000122 | SINAPI | ADESIVO PLASTICO PARA PVC, FRASCO COM *850* GR | Material |  | UN | 0.0306 | 0 | 76.17 | 2.3308
Insumo | 00020078 | SINAPI | PASTA LUBRIFICANTE PARA TUBOS E CONEXOES COM JUNTA ELASTICA, EMBALAGEM DE *400* GR (USO EM PVC, ACO, POLIETILENO E OUTROS) | Material |  | UN | 0.0875 | 0 | 31.44 | 2.751
[5 empty] | MO sem LS => | 16.53 | LS => | 0.01 | MO com LS => | 16.5394
[5 empty] | Valor do BDI => | 17.18 |  | Valor com BDI => |  | 103.7668
[7 empty] | Quant. => | 5,00 | Preço Total => | 518.8
13.5.18 | Código | Banco | Descrição | Tipo |  | Und | Quant. | Porcent. | Valor Unit | Total
Composição | 103428 | SINAPI | LUVA, EM PEAD LISO PARA REDE DE ÁGUA OU ESGOTO, DIÂMETRO DE 200 MM, JUNTA SOLDADA POR ELETROFUSÃO (NÃO INCLUI A EXECUÇÃO DE SOLDA). AF_12/2021 | ASTU - ASSENTAMENTO DE TUBOS E PECAS |  | UN | 1 |  | 282.7 | 282.7
Composição Auxiliar | 88316 | SINAPI | SERVENTE COM ENCARGOS COMPLEMENTARES | Livro SINAPI: Cálculos e Parâmetros |  | H | 1.1547 | 0 | 31.896 | 36.8303
Composição Auxiliar | 88246 | SINAPI | ASSENTADOR DE TUBOS COM ENCARGOS COMPLEMENTARES | SEDI - SERVIÇOS DIVERSOS |  | H | 0.5774 | 0 | 38.9379 | 22.4828
Insumo | 00037428 | SINAPI | LUVA, PEAD PE 100, DE 200 MM, PARA ELETROFUSAO | Material |  | UN | 1 | 0 | 223.39 | 223.39
[5 empty] | MO sem LS => | 42.74 | LS => | 0.01 | MO com LS => | 42.7485
[5 empty] | Valor do BDI => | 56.11 |  | Valor com BDI => |  | 338.8131
[7 empty] | Quant. => | 10,00 | Preço Total => | 3388.1
13.5.19 | Código | Banco | Descrição | Tipo |  | Und | Quant. | Porcent. | Valor Unit | Total
Composição | 89696 | SINAPI | TÊ, PVC, SERIE R, ÁGUA PLUVIAL, DN 100 X 75 MM, JUNTA ELÁSTICA, FORNECIDO E INSTALADO EM CONDUTORES VERTICAIS DE ÁGUAS PLUVIAIS. AF_06/2022 | INHI - INSTALAÇÕES HIDROS SANITÁRIAS |  | UN | 1 |  | 94.2 | 94.2
Composição Auxiliar | 88267 | SINAPI | ENCANADOR OU BOMBEIRO HIDRÁULICO COM ENCARGOS COMPLEMENTARES | Livro SINAPI: Cálculos e Parâmetros |  | H | 0.3197 | 0 | 38.9627 | 12.4564
Composição Auxiliar | 88248 | SINAPI | AUXILIAR DE ENCANADOR OU BOMBEIRO HIDRÁULICO COM ENCARGOS COMPLEMENTARES | Livro SINAPI: Cálculos e Parâmetros |  | H | 0.3197 | 0 | 32.4171 | 10.3637
Insumo | 00020178 | SINAPI | TE, PVC, SERIE R, 100 X 75 MM, PARA ESGOTO PREDIAL | Material |  | UN | 1 | 0 | 56.85 | 56.85
Insumo | 00000299 | SINAPI | ANEL BORRACHA, DN 100 MM, PARA TUBO SERIE REFORCADA ESGOTO PREDIAL | Material |  | UN | 2 | 0 | 3.52 | 7.04
Insumo | 00000298 | SINAPI | ANEL BORRACHA, DN 75 MM, PARA TUBO SERIE REFORCADA ESGOTO PREDIAL | Material |  | UN | 1 | 0 | 2.7 | 2.7
Insumo | 00020078 | SINAPI | PASTA LUBRIFICANTE PARA TUBOS E CONEXOES COM JUNTA ELASTICA, EMBALAGEM DE *400* GR (USO EM PVC, ACO, POLIETILENO E OUTROS) | Material |  | UN | 0.1525 | 0 | 31.44 | 4.7946
[5 empty] | MO sem LS => | 16.82 | LS => | 0.01 | MO com LS => | 16.8289
[5 empty] | Valor do BDI => | 18.69 |  | Valor com BDI => |  | 112.8947
[7 empty] | Quant. => | 1,00 | Preço Total => | 112.89
13.5.20 | Código | Banco | Descrição | Tipo |  | Und | Quant. | Porcent. | Valor Unit | Total
Composição | 89693 | SINAPI | TÊ, PVC, SERIE R, ÁGUA PLUVIAL, DN 100 X 100 MM, JUNTA ELÁSTICA, FORNECIDO E INSTALADO EM CONDUTORES VERTICAIS DE ÁGUAS PLUVIAIS. AF_06/2022 | INHI - INSTALAÇÕES HIDROS SANITÁRIAS |  | UN | 1 |  | 89.38 | 89.38
Composição Auxiliar | 88267 | SINAPI | ENCANADOR OU BOMBEIRO HIDRÁULICO COM ENCARGOS COMPLEMENTARES | Livro SINAPI: Cálculos e Parâmetros |  | H | 0.3638 | 0 | 38.9627 | 14.1746
Composição Auxiliar | 88248 | SINAPI | AUXILIAR DE ENCANADOR OU BOMBEIRO HIDRÁULICO COM ENCARGOS COMPLEMENTARES | Livro SINAPI: Cálculos e Parâmetros |  | H | 0.3638 | 0 | 32.4171 | 11.7933
Insumo | 00000299 | SINAPI | ANEL BORRACHA, DN 100 MM, PARA TUBO SERIE REFORCADA ESGOTO PREDIAL | Material |  | UN | 3 | 0 | 3.52 | 10.56
Insumo | 00020078 | SINAPI | PASTA LUBRIFICANTE PARA TUBOS E CONEXOES COM JUNTA ELASTICA, EMBALAGEM DE *400* GR (USO EM PVC, ACO, POLIETILENO E OUTROS) | Material |  | UN | 0.1725 | 0 | 31.44 | 5.4234
Insumo | 00020179 | SINAPI | TE, PVC, SERIE R, 100 X 100 MM, PARA ESGOTO PREDIAL | Material |  | UN | 1 | 0 | 47.43 | 47.43
[5 empty] | MO sem LS => | 19.15 | LS => | 0 | MO com LS => | 19.1503
[5 empty] | Valor do BDI => | 17.74 |  | Valor com BDI => |  | 107.1214
[7 empty] | Quant. => | 2,00 | Preço Total => | 214.24
13.5.21 | Código | Banco | Descrição | Tipo |  | Und | Quant. | Porcent. | Valor Unit | Total
Composição | 15.030.0082-0 | EMOP | VALVULA DE RETENCAO HORIZONTAL,EM PVC,SOLDAVEL,COM DIAMETRO DE 32MM.FORNECIMENTO E COLOCACAO USIVE ENCARGOS SOCIAIS GOS SOCIAIS | 15 |  | UN | 1 |  | 92.81 | 92.81
Insumo | 01999 | EMOP | MAO-DE-OBRA DE SERVENTE DA CONSTRUCAO CI VIL, INCLUSIVE ENCARGOS SOCIAIS | Mão de Obra |  | H | 0.6 | 3 | 21.3 | 13.1634
Insumo | 01993 | EMOP | MAO-DE-OBRA DE BOMBEIRO HIDRAULICO DA CO NSTRUCAO CIVIL, INCLUSIVE ENCARGOS SOCIA IS | Mão de Obra |  | H | 0.6 | 3 | 29.47 | 18.2125
Insumo | 12791 | EMOP | VALVULA DE RETENCAO, HORIZONTAL, EM PVC, 32MM | Material |  | UN | 1 | 0 | 61.44 | 61.44
[5 empty] | MO sem LS => | 31.37 | LS => | 0.01 | MO com LS => | 31.3759
[5 empty] | Valor do BDI => | 18.42 |  | Valor com BDI => |  | 111.2359
[7 empty] | Quant. => | 29,00 | Preço Total => | 3225.67
13.5.22 | Código | Banco | Descrição | Tipo |  | Und | Quant. | Porcent. | Valor Unit | Total
Composição | IT 10.35.0550 | SCO | Valvula de retencao horizontal, de ferro fundido, com anel de vedacao em bronze, flangeada, diametro nominal de 150mm. Fornecimento e instalacao. | IT |  | un | 1 |  | 3099.74 | 3099.74
Insumo | MAT054750 | SCO | Estopa | Material |  | Kg | 0.13 | 0 | 11 | 1.43
Insumo | MOD002450 | SCO | Servente | Mão de Obra |  | h | 1.2 | 0 | 25.93 | 31.116
Insumo | MOD000650 | SCO | Bombeiro - instalacao hidro-sanitaria predial | Mão de Obra |  | h | 1.2 | 0 | 33.39 | 40.068
Insumo | EVE000050 | SCO | 3% incidente sobre mao de obra direta com Encargos Sociais para cobrir despesas relativa a equipamentos de protecao individual, uniformes e ferramentas | Outros |  | % | 71.184 | 3 | 1 | 2.1355
Insumo | MAT149600 | SCO | Valvula de retencao horizontal de ferro fundido, flangeada, com anel de vedacao em bronze, diametro nominal de 150mm | Material |  | un | 1 | 0 | 3025 | 3025
[5 empty] | MO sem LS => | 71.18 | LS => | 0 | MO com LS => | 71.184
[5 empty] | Valor do BDI => | 615.29 |  | Valor com BDI => |  | 3715.034
[7 empty] | Quant. => | 4,00 | Preço Total => | 14860.12
13.5.23 | Código | Banco | Descrição | Tipo |  | Und | Quant. | Porcent. | Valor Unit | Total
Composição | 15.003.0178-0 | EMOP | RALO DE COBERTURA SEMI-ESFERICO(TIPO ABACAXI),COM 4".FORNECI MENTO E COLOCACAO GOS SOCIAIS AXI, NO DIAMETRO DE 4" | 15 |  | UN | 1 |  | 42.53 | 42.53
Insumo | 01968 | EMOP | MAO-DE-OBRA DE PEDREIRO, INCLUSIVE ENCAR GOS SOCIAIS | Mão de Obra |  | H | 0.5 | 3 | 29.47 | 15.177
Insumo | 01999 | EMOP | MAO-DE-OBRA DE SERVENTE DA CONSTRUCAO CI VIL, INCLUSIVE ENCARGOS SOCIAIS | Mão de Obra |  | H | 0.7 | 3 | 21.3 | 15.3573
Insumo | 04741 | EMOP | RALO DE FERRO FUNDIDO, P/COBERTURA, SEMI -ESFERICO, TIPO ABACAXI, NO DIAMETRO DE 4" | Material |  | UN | 1 | 0 | 12 | 12
[5 empty] | MO sem LS => | 30.53 | LS => | 0 | MO com LS => | 30.5343
[5 empty] | Valor do BDI => | 8.44 |  | Valor com BDI => |  | 50.9744
[7 empty] | Quant. => | 1,00 | Preço Total => | 50.97
13.5.24 | Código | Banco | Descrição | Tipo |  | Und | Quant. | Porcent. | Valor Unit | Total
Composição | 053878 | SBC | GRELHA FERRO FUNDIDO 30x30cm | INSTALACOES HIDRAULICAS - ESGOTO |  | M | 1 |  | 93.38 | 93.38
Insumo | 099200 | SBC | BOMBEIRO OU ENCANADOR | Mão de Obra |  | H | 0.79 | 0 | 26.9283 | 21.2733
Insumo | 099034 | SBC | AJUDANTE DE BOMBEIRO OU ENCANADOR | Mão de Obra |  | H | 0.79 | 0 | 20.5158 | 16.2074
Insumo | 007131 | SBC | GRELHA FERRO FUNDIDO SIMPLES 30 x 30cm | Material |  | UN | 1 | 0 | 55.9 | 55.9
[5 empty] | MO sem LS => | 37.48 | LS => | 0 | MO com LS => | 37.4808
[5 empty] | Valor do BDI => | 18.53 |  | Valor com BDI => |  | 111.9108
[7 empty] | Quant. => | 10,80 | Preço Total => | 1208.62
13.5.25 | Código | Banco | Descrição | Tipo |  | Und | Quant. | Porcent. | Valor Unit | Total
Composição | 18.017.0100-0 | EMOP | APROVEITAMENTO DE AGUA DE CHUVA (AAC) P/AREA DE TELHADO ATE 200M2,COMPREENDENDO O FORNECIMENTO DOS SEGUINTES EQUIPAMENTO S:-FILTRO VOLUMETRICO (VF1) AUTO-LIMPANTE,CORPO CONSTITUIDO POLIETILENO,ENTRADAS E SAIDAS C/DIAMETRO 100MM;-CONJUNTO FLU TUANTE SUCCAO (BOIA-MANGUEIRA) MANGUEIRA 1",COMPRIMENTO 2,00 M;-FREIO D'AGUA C/DIAM.100MM;-SIFAO LADRAO DIAM.SAIDA 100MM NCL. FILTRO VOL(VF1),CONJ.SUCCAO,FREIO D`AGUA,SIFAO LADRAO | 18 |  | UN | 1 |  | 2020.34 | 2020.34
Insumo | 14770 | EMOP | APROVEITAMENTO AGUA DE CHUVA(AAC) P/AREA TELHADO ATE 200M2 INCL. FILTRO VOL(VF1) ,CONJ.SUCCAO,FREIO D`AGUA,SIFAO LADRAO | Material |  | UN | 1 | 0 | 2020.34 | 2020.34
[5 empty] | MO sem LS => | 0 | LS => | 0 | MO com LS => | 0
[5 empty] | Valor do BDI => | 401.03 |  | Valor com BDI => |  | 2421.37
[7 empty] | Quant. => | 3,00 | Preço Total => | 7264.11
13.6 |  |  | REDE DE COMBATE A INCÊNDIO | [6 empty] | 137773.72
13.6.1 | Código | Banco | Descrição | Tipo |  | Und | Quant. | Porcent. | Valor Unit | Total
Composição | 15.003.0550-0 | EMOP | TUBO DE FERRO GALVANIZADO COM DIAMETRO DE 2.1/2",COM COSTURA ,PARA INSTALACOES DIVERSAS ENTERRADAS,INCLUSIVE CONEXOES,EME NDAS E PROTECAO ANTICORROSIVA.FORNECIMENTO E COLOCACAO .1/2" USIVE ENCARGOS SOCIAIS GOS SOCIAIS | 15 |  | M | 1 |  | 140.18 | 140.18
Insumo | 00196 | EMOP | TUBO DE ACO GALVANIZADO, COM COSTURA, PE SADO, NBR 5580, DN=2.1/2" | Material |  | M | 1.05 | 10 | 86.73 | 100.1732
Insumo | 14741 | EMOP | FITA ANTICORROSIVA, ROLO DE 100MMX30M | Material |  | UN | 0.158 | 0 | 98.41 | 15.5488
Insumo | 07254 | EMOP | PRIMER ASFALTICO A BASE DE AGUA | Material |  | L | 0.2294 | 0 | 6.56 | 1.5049
Insumo | 01966 | EMOP | MAO-DE-OBRA DE PINTOR, INCLUSIVE ENCARGO S SOCIAIS | Mão de Obra |  | H | 0.2304 | 3 | 29.47 | 6.9936
Insumo | 01999 | EMOP | MAO-DE-OBRA DE SERVENTE DA CONSTRUCAO CI VIL, INCLUSIVE ENCARGOS SOCIAIS | Mão de Obra |  | H | 0.28 | 3 | 21.3 | 6.1429
Insumo | 14706 | EMOP | LIXA PARA FERRO Nº 100 | Material |  | UN | 0.5 | 0 | 2.64 | 1.32
Insumo | 01993 | EMOP | MAO-DE-OBRA DE BOMBEIRO HIDRAULICO DA CO NSTRUCAO CIVIL, INCLUSIVE ENCARGOS SOCIA IS | Mão de Obra |  | H | 0.28 | 3 | 29.47 | 8.4991
[5 empty] | MO sem LS => | 21.63 | LS => | 0.01 | MO com LS => | 21.6357
[5 empty] | Valor do BDI => | 27.82 |  | Valor com BDI => |  | 168.0024
[7 empty] | Quant. => | 123,23 | Preço Total => | 20702.64
13.6.2 | Código | Banco | Descrição | Tipo |  | Und | Quant. | Porcent. | Valor Unit | Total
Composição | 15.034.0020-0 | EMOP | ELETRODUTO DE FERRO GALVANIZADO,TIPO MEDIO,DIAMETRO DE 3/4", INCLUSIVE CONEXOES E EMENDAS,EXCLUSIVE ABERTURA E FECHAMENTO DE RASGO.FORNECIMENTO E ASSENTAMENTO ARGOS SOCIAIS GOS SOCIAIS NBR 5624, EM BARRAS DE 3M, DE 3/4" | 15 |  | M | 1 |  | 18.44 | 18.44
Insumo | 04000 | EMOP | ELETRODUTO DE FERRO GALVANIZADO, MEDIO, GALVANIZACAO A FOGO, NBR 5624, EM BARRAS DE 3M, DE 3/4" | Material |  | UN | 0.35 | 10 | 28.89 | 11.1227
Insumo | 01999 | EMOP | MAO-DE-OBRA DE SERVENTE DA CONSTRUCAO CI VIL, INCLUSIVE ENCARGOS SOCIAIS | Mão de Obra |  | H | 0.14 | 3 | 21.3 | 3.0715
Insumo | 01983 | EMOP | MAO-DE-OBRA DE ELETRICISTA DE CONSTRUCAO CIVIL, INCLUSIVE ENCARGOS SOCIAIS | Mão de Obra |  | H | 0.14 | 3 | 29.47 | 4.2496
[5 empty] | MO sem LS => | 7.32 | LS => | 0 | MO com LS => | 7.321
[5 empty] | Valor do BDI => | 3.66 |  | Valor com BDI => |  | 22.1037
[7 empty] | Quant. => | 118,22 | Preço Total => | 2612.66
13.6.3 | Código | Banco | Descrição | Tipo |  | Und | Quant. | Porcent. | Valor Unit | Total
Composição | 15.036.0079-0 | EMOP | ELETRODUTO DE PVC ESPIRAL CORRUGADO,DIAMETRO DE 3/4",INCLUSI VE CONEXOES E EMENDAS.FORNECIMENTO E INSTALACAO ARGOS SOCIAIS GOS SOCIAIS ELA (NORMA NB-3/NBR-5410/89), DE=20MM | 15 |  | M | 1 |  | 6.11 | 6.11
Insumo | 01983 | EMOP | MAO-DE-OBRA DE ELETRICISTA DE CONSTRUCAO CIVIL, INCLUSIVE ENCARGOS SOCIAIS | Mão de Obra |  | H | 0.08 | 3 | 29.47 | 2.4283
Insumo | 07423 | EMOP | ELETRODUTO FLEXIVEL CORRUGADO, EM PVC AN TICHAMA, NA COR AMARELA (NORMA NB-3/NBR- 5410/89), DE=20MM | Material |  | M | 1.05 | 10 | 1.6729 | 1.9322
Insumo | 01999 | EMOP | MAO-DE-OBRA DE SERVENTE DA CONSTRUCAO CI VIL, INCLUSIVE ENCARGOS SOCIAIS | Mão de Obra |  | H | 0.08 | 3 | 21.3 | 1.7551
[5 empty] | MO sem LS => | 4.18 | LS => | 0 | MO com LS => | 4.1834
[5 empty] | Valor do BDI => | 1.21 |  | Valor com BDI => |  | 7.3256
[7 empty] | Quant. => | 9,89 | Preço Total => | 72.39
13.6.4 | Código | Banco | Descrição | Tipo |  | Und | Quant. | Porcent. | Valor Unit | Total
Composição | 95796 | SINAPI | CONDULETE DE ALUMÍNIO, TIPO T, PARA ELETRODUTO DE AÇO GALVANIZADO DN 25 MM (1''), APARENTE - FORNECIMENTO E INSTALAÇÃO. AF_10/2022 | INEL - INSTALAÇÃO ELÉTRICA/ELETRIFICAÇÃO E ILUMINAÇÃO EXTERNA |  | UN | 1 |  | 56.51 | 56.51
Composição Auxiliar | 88264 | SINAPI | ELETRICISTA COM ENCARGOS COMPLEMENTARES | Livro SINAPI: Cálculos e Parâmetros |  | H | 0.4578 | 0 | 40.765 | 18.6622
Composição Auxiliar | 88247 | SINAPI | AUXILIAR DE ELETRICISTA COM ENCARGOS COMPLEMENTARES | Livro SINAPI: Cálculos e Parâmetros |  | H | 0.4578 | 0 | 33.5349 | 15.3523
Insumo | 00011950 | SINAPI | BUCHA DE NYLON SEM ABA S6, COM PARAFUSO DE 4,20 X 40 MM EM ACO ZINCADO COM ROSCA SOBERBA, CABECA CHATA E FENDA PHILLIPS | Material |  | UN | 2 | 0 | 0.2 | 0.4
Insumo | 00002586 | SINAPI | CONDULETE DE ALUMINIO TIPO T, PARA ELETRODUTO ROSCAVEL DE 1", COM TAMPA CEGA | Material |  | UN | 1 | 0 | 22.1 | 22.1
[5 empty] | MO sem LS => | 24.81 | LS => | 0 | MO com LS => | 24.8127
[5 empty] | Valor do BDI => | 11.21 |  | Valor com BDI => |  | 67.7245
[7 empty] | Quant. => | 1,00 | Preço Total => | 67.72
13.6.5 | Código | Banco | Descrição | Tipo |  | Und | Quant. | Porcent. | Valor Unit | Total
Composição | 18.033.0020-0 | EMOP | SISTEMA DE PRESSURIZACAO,COM 02 BOMBAS DE 10CV/220V,INCLUSIV E TUBULACOES DE SUCCAO,RECALQUE E DISTRIBUICAO COM CONEXOES, PRESSOSTATO,MANOMETRO,TANQUE DE PRESSAO,QUADRO DE COMANDO,EX CLUSIVE CASA DE MAQUINAS (VIDE ITEM 18.024.0050).FORNECIMENT O E INSTALACAO /2" " OS LADOS, DE 3" V-220/380V ARGOS SOCIAIS USIVE ENCARGOS SOCIAIS GOS SOCIAIS PARA DUAS BOMBAS DE 10,0CV-250V, DE 30 A 50A | 18 |  | UN | 1 |  | 24684.25 | 24684.25
Composição Auxiliar | 11.001.0005-1 | EMOP | CONCRETO DOSADO RACIONALMENTE PARA UMA RESISTENCIA CARACTERI STICA A COMPRESSAO DE 15MPA,COMPREENDENDO APENAS O FORNECIME NTO DOS MATERIAIS,INCLUSIVE 5% DE PERDAS 5%-PERDAS | 11 |  | m³ | 0.2 | 0 | 382.4196 | 76.4839
Insumo | 01983 | EMOP | MAO-DE-OBRA DE ELETRICISTA DE CONSTRUCAO CIVIL, INCLUSIVE ENCARGOS SOCIAIS | Mão de Obra |  | H | 6.9 | 3 | 29.47 | 209.4433
Insumo | 14666 | EMOP | QUADRO DE COMANDO PARA SISTEMA DE PRESSU RIZACAO DE INCENDIO PARA DUAS BOMBAS DE 10,0CV-250V, DE 30 A 50A | Material |  | UN | 1 | 0 | 1444.33 | 1444.33
Insumo | 01999 | EMOP | MAO-DE-OBRA DE SERVENTE DA CONSTRUCAO CI VIL, INCLUSIVE ENCARGOS SOCIAIS | Mão de Obra |  | H | 20 | 3 | 21.3 | 438.78
Insumo | 07058 | EMOP | MANOMETRO, DE 0 A 150 PSI (14KGF/CM2) | Material |  | UN | 1 | 0 | 94.83 | 94.83
Insumo | 05826 | EMOP | REGISTRO DE ESFERA, EM METAL, DE 1/2" | Material |  | UN | 1 | 0 | 13.7 | 13.7
Insumo | 00197 | EMOP | TUBO DE ACO GALVANIZADO, COM COSTURA, PE SADO, NBR 5580, DN=3" | Material |  | M | 5.5 | 0 | 101.0945 | 556.0198
Insumo | 00672 | EMOP | VALVULA DE RETENCAO DE PE, EM METAL, DE 3" | Material |  | UN | 1 | 0 | 385.63 | 385.63
Insumo | 01993 | EMOP | MAO-DE-OBRA DE BOMBEIRO HIDRAULICO DA CO NSTRUCAO CIVIL, INCLUSIVE ENCARGOS SOCIA IS | Mão de Obra |  | H | 16.1 | 3 | 29.47 | 488.701
Insumo | 04332 | EMOP | CHAVE BLINDADA, TRIPOLAR, DE 060AX250V | Material |  | UN | 1 | 0 | 657.43 | 657.43
Insumo | 01968 | EMOP | MAO-DE-OBRA DE PEDREIRO, INCLUSIVE ENCAR GOS SOCIAIS | Mão de Obra |  | H | 12 | 3 | 29.47 | 364.2492
Insumo | 05839 | EMOP | VALVULA DE RETENCAO HORIZONTAL, EM METAL , DE 3" | Material |  | UN | 1 | 0 | 721.93 | 721.93
Insumo | 00147 | EMOP | TUBO DE ACO GALVANIZADO, COM COSTURA, PE SADO, NBR 5580, DN=1/2" | Material |  | M | 1.2 | 0 | 19.91 | 23.892
Insumo | 00708 | EMOP | REGISTRO DE GAVETA BRUTO, DE 1ª QUALIDAD E COM ROSCA DE AMBOS OS LADOS, DE 3" | Material |  | UN | 5 | 0 | 516 | 2580
Insumo | 00283 | EMOP | FIO C/ISOLAMENTO TERMOPLASTICO ANTICHAMA DE 750V, DE 06,0MM2 | Material |  | M | 20 | 0 | 5.1078 | 102.156
Insumo | 14667 | EMOP | VASO DE EXPANSAO PARA AGUA FRIA COM CAPA CIDADE DE 12 LITROS | Material |  | UN | 1 | 0 | 304.53 | 304.53
Insumo | 00982 | EMOP | BOMBA HIDRAULICA OU CENTRIFUGA, COM MOTO R ELETRICO, DE 10,0CV-220/380V | Equipamento |  | UN | 2 | 0 | 8048.77 | 16097.54
Insumo | 14192 | EMOP | PRESSOSTATO 20/40 PSI | Material |  | UN | 1 | 0 | 88.25 | 88.25
Insumo | 00204 | EMOP | CONDUITE FLEXIVEL, GALVANIZADO DE 3/4" | Material |  | M | 4 | 0 | 9.09 | 36.36
[5 empty] | MO sem LS => | 1501.17 | LS => | 0 | MO com LS => | 1501.1735
[5 empty] | Valor do BDI => | 4899.82 |  | Valor com BDI => |  | 29584.0752
[7 empty] | Quant. => | 1,00 | Preço Total => | 29584.07
13.6.6 | Código | Banco | Descrição | Tipo |  | Und | Quant. | Porcent. | Valor Unit | Total
Composição | 055002 | SBC | HIDRANTE-ABRIGO DE INCENDIO DE EMBUTIR 90x120x30cm COMPLETO | INSTALACOES HIDRAULICAS - INCENDIO |  | UN | 1 |  | 7441.55 | 7441.55
Insumo | 036895 | SBC | MANGUEIRA PREDIAL TP2 PARA INCENDIO 2.1/2"" x 15,0m | Material |  | UN | 4 | 0 | 624.52 | 2498.08
Insumo | 099034 | SBC | AJUDANTE DE BOMBEIRO OU ENCANADOR | Mão de Obra |  | H | 32.6 | 0 | 20.5158 | 668.8135
Insumo | 002280 | SBC | REGISTRO GAVETA BRONZE BRUTO 1502 2.1/2"" | Material |  | UN | 1 | 0 | 431.57 | 431.57
Insumo | 008442 | SBC | SUPORTE BASCULANTE PARA MANGUEIRA DE INCENDIO | Material |  | UN | 4 | 0 | 130.95 | 523.8
Insumo | 099200 | SBC | BOMBEIRO OU ENCANADOR | Mão de Obra |  | H | 26.2 | 0 | 26.9283 | 705.5203
Insumo | 003302 | SBC | ADAPTADOR METAL ROSCA 2.1/2""x2.1/2"" EQUP.INCENDIO | Material |  | UN | 4 | 0 | 67.86 | 271.44
Insumo | 003344 | SBC | ABRIGO DE INCENDIO 90x120x17 EM CHAPA DE ACO VERMELHA E VISOR 2 PORTAS PARA 4 MANGUEIRAS | Material |  | UN | 1 | 0 | 1854.81 | 1854.81
Insumo | 003292 | SBC | ESGUICHO AGULHETA (JATO SOLIDO) 2.1/2"" PARA MANGUEIRA DE INCENDIO | Material |  | UN | 4 | 0 | 121.88 | 487.52
[5 empty] | MO sem LS => | 1374.33 | LS => | 0 | MO com LS => | 1374.3338
[5 empty] | Valor do BDI => | 1477.14 |  | Valor com BDI => |  | 8918.6938
[7 empty] | Quant. => | 7,00 | Preço Total => | 62430.83
13.6.7 | Código | Banco | Descrição | Tipo |  | Und | Quant. | Porcent. | Valor Unit | Total
Composição | 05.054.0104-0 | EMOP | PLACA FOTOLUMINESCENTE DE SINALIZACAO DE SEGURANCA CONTRA IN CENDIO,PARA INDICACAO CONTINUADA DE ROTA DE FUGA,EM PVC ANTI CHAMA,DIMENSOES APROXIMADAS DE (7X20)CM,CONFORME ABNT NBR 16 820.FORNECIMENTO E COLOCACAO ICACAO ROTA FUGA,PVC ANTICHAMA,(7X28)CM, ABNT NBR 16820 | 5 |  | UN | 1 |  | 11.28 | 11.28
Insumo | 14734 | EMOP | PLACA FOTOLUMINESCENTE SINALIZACAO SEG.C ONTRA INCENDIO P/INDICACAO ROTA FUGA,PVC ANTICHAMA,(7X28)CM, ABNT NBR 16820 | Material |  | UN | 1 | 0 | 5.21 | 5.21
Insumo | 01968 | EMOP | MAO-DE-OBRA DE PEDREIRO, INCLUSIVE ENCAR GOS SOCIAIS | Mão de Obra |  | H | 0.2 | 3 | 29.47 | 6.0708
[5 empty] | MO sem LS => | 6.07 | LS => | 0 | MO com LS => | 6.0708
[5 empty] | Valor do BDI => | 2.23 |  | Valor com BDI => |  | 13.5108
[7 empty] | Quant. => | 37,00 | Preço Total => | 499.87
13.6.8 | Código | Banco | Descrição | Tipo |  | Und | Quant. | Porcent. | Valor Unit | Total
Composição | 05.054.0115-0 | EMOP | PLACA FOTOLUMINESCENTE DE SINALIZACAO DE SEGURANCA CONTRA IN CENDIO,PARA EQUIPAMENTOS DE COMBATE A INCENDIO E ALARME,EM P VC ANTICHAMA,DIMENSOES APROXIMADAS DE (20X15)CM,CONFORME ABN T NBR 16820.FORNECIMENTO E COLOCACAO IP.COMB.INC.E ALARME,PVC ANTICHAMA,(20X15)CM,ABNT NBR 16820 | 5 |  | UN | 1 |  | 12.3 | 12.3
Insumo | 01968 | EMOP | MAO-DE-OBRA DE PEDREIRO, INCLUSIVE ENCAR GOS SOCIAIS | Mão de Obra |  | H | 0.2 | 3 | 29.47 | 6.0708
Insumo | 14735 | EMOP | PLACA FOTOLUMINESCENTE SINALIZACAO SEG.C ONTRA INCENDIO P/EQUIP.COMB.INC.E ALARME ,PVC ANTICHAMA,(20X15)CM,ABNT NBR 16820 | Material |  | UN | 1 | 0 | 6.23 | 6.23
[5 empty] | MO sem LS => | 6.07 | LS => | 0 | MO com LS => | 6.0708
[5 empty] | Valor do BDI => | 2.44 |  | Valor com BDI => |  | 14.7408
[7 empty] | Quant. => | 69,00 | Preço Total => | 1017.06
13.6.9 | Código | Banco | Descrição | Tipo |  | Und | Quant. | Porcent. | Valor Unit | Total
Composição | 18.027.0045-0 | EMOP | LUMINARIA DE EMERGENCIA DE SOBREPOR,EM PLASTICO,EQUIPADA COM BATERIA SELADA RECARREGAVEL COM 30 LAMPADAS EM LED. FORNECI MENTO E COLOCACAO ARGOS SOCIAIS GOS SOCIAIS /BATERIA SELADA RECARREGAVEL COM 30 LAMPADAS EM LED | 18 |  | UN | 1 |  | 40.13 | 40.13
Insumo | 01983 | EMOP | MAO-DE-OBRA DE ELETRICISTA DE CONSTRUCAO CIVIL, INCLUSIVE ENCARGOS SOCIAIS | Mão de Obra |  | H | 0.5 | 3 | 29.47 | 15.177
Insumo | 13173 | EMOP | LUMINARIA DE EMERGENCIA DE SOBREPOR, EM PLASTICO, EQUIPADA C/BATERIA SELADA RECA RREGAVEL COM 30 LAMPADAS EM LED | Material |  | UN | 1 | 0 | 13.99 | 13.99
Insumo | 01999 | EMOP | MAO-DE-OBRA DE SERVENTE DA CONSTRUCAO CI VIL, INCLUSIVE ENCARGOS SOCIAIS | Mão de Obra |  | H | 0.5 | 3 | 21.3 | 10.9695
[5 empty] | MO sem LS => | 26.14 | LS => | 0.01 | MO com LS => | 26.1466
[5 empty] | Valor do BDI => | 7.96 |  | Valor com BDI => |  | 48.0966
[7 empty] | Quant. => | 109,00 | Preço Total => | 5241.81
13.6.10 | Código | Banco | Descrição | Tipo |  | Und | Quant. | Porcent. | Valor Unit | Total
Composição | 18.038.0038-0 | EMOP | DETECTOR DE INCENDIO,COMPOSTO DE CENTRAL DE ALARME ENDERECAV EL,PARA ATE 500 DISPOSITIVOS DIVIDIDOS EM 2 LACOS ARGOS SOCIAIS GOS SOCIAIS VEL PARA ATE 500 DISPOSITIVOS DIVIDIDOS EM 2 LACOS | 18 |  | UN | 1 |  | 4815.64 | 4815.64
Insumo | 14843 | EMOP | DETECTOR DE INCENDIO, COMPOSTO DE CENTRA L DE ALARME ENDERECAVEL PARA ATE 500 DIS POSITIVOS DIVIDIDOS EM 2 LACOS | Equipamento |  | UN | 1 | 0 | 4789.5 | 4789.5
Insumo | 01999 | EMOP | MAO-DE-OBRA DE SERVENTE DA CONSTRUCAO CI VIL, INCLUSIVE ENCARGOS SOCIAIS | Mão de Obra |  | H | 0.5 | 3 | 21.3 | 10.9695
Insumo | 01983 | EMOP | MAO-DE-OBRA DE ELETRICISTA DE CONSTRUCAO CIVIL, INCLUSIVE ENCARGOS SOCIAIS | Mão de Obra |  | H | 0.5 | 3 | 29.47 | 15.177
[5 empty] | MO sem LS => | 26.14 | LS => | 0.01 | MO com LS => | 26.1466
[5 empty] | Valor do BDI => | 955.9 |  | Valor com BDI => |  | 5771.5466
[7 empty] | Quant. => | 1,00 | Preço Total => | 5771.54
13.6.11 | Código | Banco | Descrição | Tipo |  | Und | Quant. | Porcent. | Valor Unit | Total
Composição | 18.038.0030-0 | EMOP | SIRENE AUDIO VISUAL,PARA SISTEMA DE ALARME CONTRA INCENDIO.F ORNECIMENTO E COLOCACAO ARGOS SOCIAIS GOS SOCIAIS | 18 |  | UN | 1 |  | 65.19 | 65.19
Insumo | 13297 | EMOP | SIRENE AUDIO VISUAL, P/SISTEMA DE ALARME CONTRA INCENDIO | Material |  | UN | 1 | 0 | 39.05 | 39.05
Insumo | 01983 | EMOP | MAO-DE-OBRA DE ELETRICISTA DE CONSTRUCAO CIVIL, INCLUSIVE ENCARGOS SOCIAIS | Mão de Obra |  | H | 0.5 | 3 | 29.47 | 15.177
Insumo | 01999 | EMOP | MAO-DE-OBRA DE SERVENTE DA CONSTRUCAO CI VIL, INCLUSIVE ENCARGOS SOCIAIS | Mão de Obra |  | H | 0.5 | 3 | 21.3 | 10.9695
[5 empty] | MO sem LS => | 26.14 | LS => | 0.01 | MO com LS => | 26.1466
[5 empty] | Valor do BDI => | 12.94 |  | Valor com BDI => |  | 78.1365
[7 empty] | Quant. => | 9,00 | Preço Total => | 703.17
13.6.12 | Código | Banco | Descrição | Tipo |  | Und | Quant. | Porcent. | Valor Unit | Total
Composição | 18.038.0045-0 | EMOP | ACIONADOR TIPO "QUEBRE VIDRO",INCLUSIVE SENSOR DE ALARME E C HAVE EXTERNA PARA TESTE.FORNECIMENTO E COLOCACAO ARGOS SOCIAIS GOS SOCIAIS E CHAVE EXTERNA PARA TESTE | 18 |  | UN | 1 |  | 84.75 | 84.75
Insumo | 13300 | EMOP | ACIONAMENTO TIPO "QUEBRA VIDRO", INCLUSI VE SENSOR DE ALARME E CHAVE EXTERNA PARA TESTE | Material |  | UN | 1 | 0 | 58.61 | 58.61
Insumo | 01999 | EMOP | MAO-DE-OBRA DE SERVENTE DA CONSTRUCAO CI VIL, INCLUSIVE ENCARGOS SOCIAIS | Mão de Obra |  | H | 0.5 | 3 | 21.3 | 10.9695
Insumo | 01983 | EMOP | MAO-DE-OBRA DE ELETRICISTA DE CONSTRUCAO CIVIL, INCLUSIVE ENCARGOS SOCIAIS | Mão de Obra |  | H | 0.5 | 3 | 29.47 | 15.177
[5 empty] | MO sem LS => | 26.14 | LS => | 0.01 | MO com LS => | 26.1466
[5 empty] | Valor do BDI => | 16.82 |  | Valor com BDI => |  | 101.5765
[7 empty] | Quant. => | 8,00 | Preço Total => | 812.56
13.6.13 | Código | Banco | Descrição | Tipo |  | Und | Quant. | Porcent. | Valor Unit | Total
Composição | 18.032.0042-0 | EMOP | ABRIGO PARA EXTINTOR DE INCENDIO PORTATIL,MEDINDO (75X30X25) CM,DE SOBREPOR,CONFECCIONADO EM CHAPA METALICA COM PINTURA E LETROSTATICA VERMELHA,COM VISOR,CONFORME ABNT NBR 12693,INCL USIVE FIXACAO.FORNECIMENTO E COLOCACAO GOS SOCIAIS ) APA METALICA C/PINTURA ELET.COR VERM.,C/VISOR,ABNT NBR 12693 | 18 |  | UN | 1 |  | 252.46 | 252.46
Insumo | 13968 | EMOP | ARRUELA LISA DE ACO GALVANIZADO, DE 5/16 " | Material |  | UN | 2 | 0 | 0.08 | 0.16
Insumo | 13981 | EMOP | PARAFUSO DE ACO CARBONO, CABECA SEXTAVAD A, MEDINDO (5/16"X2") | Material |  | UN | 2 | 0 | 0.56 | 1.12
Insumo | 01968 | EMOP | MAO-DE-OBRA DE PEDREIRO, INCLUSIVE ENCAR GOS SOCIAIS | Mão de Obra |  | H | 0.5 | 3 | 29.47 | 15.177
Insumo | 00666 | EMOP | BUCHA DE NYLON, TIPO S-12 | Material |  | UN | 2 | 0 | 0.1188 | 0.2376
Insumo | 01999 | EMOP | MAO-DE-OBRA DE SERVENTE DA CONSTRUCAO CI VIL, INCLUSIVE ENCARGOS SOCIAIS | Mão de Obra |  | H | 0.5 | 3 | 21.3 | 10.9695
Insumo | 14899 | EMOP | ABRIGO PARA EXTINTOR DE INCENDIO,(75X30X 25)CM,SOBREPOR,EM CHAPA METALICA C/PINTU RA ELET.COR VERM.,C/VISOR,ABNT NBR 12693 | Equipamento |  | UN | 1 | 0 | 224.8 | 224.8
[5 empty] | MO sem LS => | 26.14 | LS => | 0.01 | MO com LS => | 26.1466
[5 empty] | Valor do BDI => | 50.11 |  | Valor com BDI => |  | 302.5741
[7 empty] | Quant. => | 2,00 | Preço Total => | 605.14
13.6.14 | Código | Banco | Descrição | Tipo |  | Und | Quant. | Porcent. | Valor Unit | Total
Composição | 18.032.0015-0 | EMOP | EXTINTOR DE INCENDIO PORTATIL,COM CARGA DE DIOXIDO DE CARBON O (CO2),CLASSE BC,DE 6KG,INCLUSIVE SUPORTE DE PAREDE,CONFORM E ABNT NBR 12693.FORNECIMENTO E COLOCACAO GOS SOCIAIS NO (CO2), CLASSE BC, DE 6KG, CONFORME ABNT NBR 12693 GALVANIZADO | 18 |  | UN | 1 |  | 709.48 | 709.48
Insumo | 05909 | EMOP | PARAFUSO FERRO, ROSCA SOBERBA, CABECA CH ATA, DE (5,5X50)MM | Material |  | UN | 2 | 0 | 0.3 | 0.6
Insumo | 14913 | EMOP | SUPORTE DE PAREDE PARA EXTINTOR DE INCEN DIO PORTATIL, EM ACO GALVANIZADO | Material |  | UN | 1 | 0 | 4.5 | 4.5
Insumo | 01999 | EMOP | MAO-DE-OBRA DE SERVENTE DA CONSTRUCAO CI VIL, INCLUSIVE ENCARGOS SOCIAIS | Mão de Obra |  | H | 0.5 | 3 | 21.3 | 10.9695
Insumo | 01968 | EMOP | MAO-DE-OBRA DE PEDREIRO, INCLUSIVE ENCAR GOS SOCIAIS | Mão de Obra |  | H | 0.5 | 3 | 29.47 | 15.177
Insumo | 02475 | EMOP | EXTINTOR DE INCENDIO PORTATIL, COM CARGA DE DIOXIDO DE CARBONO (CO2), CLASSE BC, DE 6KG, CONFORME ABNT NBR 12693 | Material |  | UN | 1 | 0 | 678.16 | 678.16
Insumo | 05883 | EMOP | BUCHA DE NYLON, TIPO S-08 | Material |  | UN | 2 | 0 | 0.04 | 0.08
[5 empty] | MO sem LS => | 26.14 | LS => | 0.01 | MO com LS => | 26.1466
[5 empty] | Valor do BDI => | 140.83 |  | Valor com BDI => |  | 850.3166
[7 empty] | Quant. => | 3,00 | Preço Total => | 2550.93
13.6.15 | Código | Banco | Descrição | Tipo |  | Und | Quant. | Porcent. | Valor Unit | Total
Composição | 18.032.0012-0 | EMOP | EXTINTOR DE INCENDIO PORTATIL,COM CARGA DE AGUA-PRESSURIZADA (AP),CLASSE A,DE 10L,INCLUSIVE SUPORTE DE PAREDE,CONFORME A BNT NBR 12693.FORNECIMENTO E COLOCACAO GOS SOCIAIS A (AP), CLASSE A, DE 10 LITROS, CONFORME ABNT NBR 12693 GALVANIZADO | 18 |  | UN | 1 |  | 196.17 | 196.17
Insumo | 05909 | EMOP | PARAFUSO FERRO, ROSCA SOBERBA, CABECA CH ATA, DE (5,5X50)MM | Material |  | UN | 2 | 0 | 0.3 | 0.6
Insumo | 07064 | EMOP | EXTINTOR DE INCENDIO PORTATIL, COM CARGA DE AGUA PRESSURIZADA (AP), CLASSE A, DE 10 LITROS, CONFORME ABNT NBR 12693 | Material |  | UN | 1 | 0 | 164.85 | 164.85
Insumo | 01999 | EMOP | MAO-DE-OBRA DE SERVENTE DA CONSTRUCAO CI VIL, INCLUSIVE ENCARGOS SOCIAIS | Mão de Obra |  | H | 0.5 | 3 | 21.3 | 10.9695
Insumo | 01968 | EMOP | MAO-DE-OBRA DE PEDREIRO, INCLUSIVE ENCAR GOS SOCIAIS | Mão de Obra |  | H | 0.5 | 3 | 29.47 | 15.177
Insumo | 05883 | EMOP | BUCHA DE NYLON, TIPO S-08 | Material |  | UN | 2 | 0 | 0.04 | 0.08
Insumo | 14913 | EMOP | SUPORTE DE PAREDE PARA EXTINTOR DE INCEN DIO PORTATIL, EM ACO GALVANIZADO | Material |  | UN | 1 | 0 | 4.5 | 4.5
[5 empty] | MO sem LS => | 26.14 | LS => | 0.01 | MO com LS => | 26.1466
[5 empty] | Valor do BDI => | 38.94 |  | Valor com BDI => |  | 235.1165
[7 empty] | Quant. => | 1,00 | Preço Total => | 235.11
13.6.16 | Código | Banco | Descrição | Tipo |  | Und | Quant. | Porcent. | Valor Unit | Total
Composição | 18.032.0030-0 | EMOP | EXTINTOR DE INCENDIO PORTATIL,COM CARGA DE PO QUIMICO,CLASSE BC,DE 6KG,INCLUSIVE SUPORTE DE PAREDE,CONFORME ABNT NBR 126 93.FORNECIMENTO E COLOCACAO GOS SOCIAIS SE BC, DE 6KG, CONFORME ABNT 12693 GALVANIZADO | 18 |  | UN | 1 |  | 201.17 | 201.17
Insumo | 05557 | EMOP | EXTINTOR DE INCENDIO PORTATIL, COM CARGA DE PO QUIMICO, CLASSE BC, DE 6KG, CONFO RME ABNT 12693 | Material |  | UN | 1 | 0 | 169.85 | 169.85
Insumo | 05883 | EMOP | BUCHA DE NYLON, TIPO S-08 | Material |  | UN | 2 | 0 | 0.04 | 0.08
Insumo | 14913 | EMOP | SUPORTE DE PAREDE PARA EXTINTOR DE INCEN DIO PORTATIL, EM ACO GALVANIZADO | Material |  | UN | 1 | 0 | 4.5 | 4.5
Insumo | 01968 | EMOP | MAO-DE-OBRA DE PEDREIRO, INCLUSIVE ENCAR GOS SOCIAIS | Mão de Obra |  | H | 0.5 | 3 | 29.47 | 15.177
Insumo | 01999 | EMOP | MAO-DE-OBRA DE SERVENTE DA CONSTRUCAO CI VIL, INCLUSIVE ENCARGOS SOCIAIS | Mão de Obra |  | H | 0.5 | 3 | 21.3 | 10.9695
Insumo | 05909 | EMOP | PARAFUSO FERRO, ROSCA SOBERBA, CABECA CH ATA, DE (5,5X50)MM | Material |  | UN | 2 | 0 | 0.3 | 0.6
[5 empty] | MO sem LS => | 26.14 | LS => | 0.01 | MO com LS => | 26.1466
[5 empty] | Valor do BDI => | 39.93 |  | Valor com BDI => |  | 241.1065
[7 empty] | Quant. => | 20,00 | Preço Total => | 4822
13.6.17 | Código | Banco | Descrição | Tipo |  | Und | Quant. | Porcent. | Valor Unit | Total
Composição | 058618 | SBC | SUPORTE DE PISO PARA EXTINTOR DE INCENDIO | INSTALACOES ELETRICAS - DETECCAO DE INCENDIO |  | UN | 1 |  | 36.9 | 36.9
Insumo | 099900 | SBC | SERVENTE | Mão de Obra |  | H | 0.1 | 0 | 19.4719 | 1.9472
Insumo | 151516 | SBC | SUPORTE DE PISO PARA EXTINTOR DE INCENDIO CROMADO | Material |  | UN | 1 | 0 | 34.96 | 34.96
[5 empty] | MO sem LS => | 1.94 | LS => | 0.01 | MO com LS => | 1.9472
[5 empty] | Valor do BDI => | 7.32 |  | Valor com BDI => |  | 44.2272
[7 empty] | Quant. => | 1,00 | Preço Total => | 44.22
13.7 |  |  | CLIMATIZAÇÃO E AR CONDICIONADO | [6 empty] | 629989.36
13.7.1 | Código | Banco | Descrição | Tipo |  | Und | Quant. | Porcent. | Valor Unit | Total
Composição | 15.005.0215-0 | EMOP | ASSENTAMENTO DE AR CONDICIONADO SPLIT DE 9000 A 30000 BTU/H, COM 1 CONDENSADOR E 1 EVAPORADOR,CONFORME ABNT NBR 16655,(VI DE FORNECIMENTO DO APARELHO NA FAMILIA 18.030) INCLUSIVE ACE SSORIOS DE FIXACAO,EXCLUSIVE ALIMENTACAO ELETRICA E INTERLIG ACAO AO CONDENSADOR/EVAPORADOR (VIDE ITEM 15.005.0240) GOS SOCIAIS DE 6,00M, DE 020MM SOCIAIS X33)CM,COM CAPACIDADE DE PESO MAXIMO APROXIMADO DE 110KG | 15 |  | UN | 1 |  | 344.56 | 344.56
Insumo | 02339 | EMOP | ADESIVO PLASTICO PARA PVC RIGIDO, EM BIS NAGA DE 75G | Material |  | UN | 0.0586 | 0 | 4.7 | 0.27542
Insumo | 05883 | EMOP | BUCHA DE NYLON, TIPO S-08 | Material |  | UN | 7 | 0 | 0.04 | 0.28
Insumo | 13413 | EMOP | PORCA SEXTAVADA DE ACO INOX, DE 1/2" | Material |  | UN | 8 | 0 | 1.78 | 14.24
Insumo | 11276 | EMOP | BARRA CHATA DE ACO, DE 1.1/2"X1/4" | Material |  | KG | 2.2645 | 0 | 8.47 | 19.1803
Insumo | 05270 | EMOP | ABRACADEIRA TIPO COPO, DE 1" | Material |  | UN | 3 | 0 | 3.19 | 9.57
Insumo | 12982 | EMOP | CURVA 90° DE PVC, SOLDAVEL, DE 20MM | Material |  | UN | 1 | 0 | 2.32 | 2.32
Insumo | 01999 | EMOP | MAO-DE-OBRA DE SERVENTE DA CONSTRUCAO CI VIL, INCLUSIVE ENCARGOS SOCIAIS | Mão de Obra |  | H | 3.952 | 3 | 21.3 | 86.7029
Insumo | 11504 | EMOP | ARRUELA LISA DE ACO GALVANIZADO, DE 5/8" | Material |  | UN | 8 | 0 | 0.4 | 3.2
Insumo | 13409 | EMOP | BARRA ROSQUEADA EM ACO INOX, 1,00MX1/2" | Material |  | UN | 1 | 0 | 19.07 | 19.07
Insumo | 05030 | EMOP | TUBO DE PVC RIGIDO SOLDAVEL, PONTA/BOLSA C/VIROLA, EM BARRAS DE 6,00M, DE 020MM | Material |  | UN | 0.4488 | 0 | 15.46 | 6.9384
Insumo | 05909 | EMOP | PARAFUSO FERRO, ROSCA SOBERBA, CABECA CH ATA, DE (5,5X50)MM | Material |  | UN | 7 | 0 | 0.3 | 2.1
Insumo | 13095 | EMOP | MAO-DE-OBRA DE MECANICO DE REFRIGERACAO, INCLUSIVE ENCARGOS SOCIAIS | Mão de Obra |  | H | 3.952 | 3 | 28.56 | 116.2552
Insumo | 05374 | EMOP | FITA ISOLANTE DE AUTO FUSAO | Material |  | M | 1.2 | 0 | 2.36 | 2.832
Insumo | 14820 | EMOP | SUPORTE TIPO MAO FRANCESA DE ALTA RESIST ENCIA,EM ACO,ABAS(50X33)CM,COM CAPACIDAD E DE PESO MAXIMO APROXIMADO DE 110KG | Material |  | UN | 2 | 0 | 30.8 | 61.6
[5 empty] | MO sem LS => | 202.95 | LS => | 0.01 | MO com LS => | 202.9581
[5 empty] | Valor do BDI => | 68.39 |  | Valor com BDI => |  | 412.9543
[7 empty] | Quant. => | 70,00 | Preço Total => | 28906.5
13.7.2 | Código | Banco | Descrição | Tipo |  | Und | Quant. | Porcent. | Valor Unit | Total
Composição | 15.005.0240-0 | EMOP | TUBULACAO EM COBRE PARA INTERLIGACAO DE SPLIT AO CONDENSADOR /EVAPORADOR,CONFORME ABNT NBR 16655,INCLUSIVE ISOLAMENTO TER MICO,ALIMENTACAO ELETRICA,CONEXOES E FIXACAO,PARA APARELHOS DE 9000 A 30000 BTU/H.FORNECIMENTO E INSTALACAO GOS SOCIAIS ESSURA DE 1/32" A DE 48MM SOCIAIS | 15 |  | M | 1 |  | 94.98 | 94.98
Insumo | 10923 | EMOP | ARRUELA LISA DE ACO GALVANIZADO, DE 1/4" | Material |  | UN | 2 | 0 | 0.09 | 0.18
Insumo | 07859 | EMOP | TUBO COBRE SEM COSTURA, NO DIAMETRO DE 1 /4" A 3/4" E COM ESPESSURA DE 1/32" | Material |  | KG | 0.3337 | 0 | 90.2 | 30.0997
Insumo | 05374 | EMOP | FITA ISOLANTE DE AUTO FUSAO | Material |  | M | 0.12 | 0 | 2.36 | 0.2832
Insumo | 05572 | EMOP | FITA PERFURADA EXTRA LEVE, ROLO DE 17MMX 30M | Material |  | UN | 0.0067 | 0 | 39.5 | 0.26465
Insumo | 40110 | EMOP | TUBO ESPONJOSO EM POLIETILENO EXPANDIDO, NO DIAMETRO DE 1/4" | Material |  | M | 1.1 | 0 | 1.42 | 1.562
Insumo | 05883 | EMOP | BUCHA DE NYLON, TIPO S-08 | Material |  | UN | 2 | 0 | 0.04 | 0.08
Insumo | 05909 | EMOP | PARAFUSO FERRO, ROSCA SOBERBA, CABECA CH ATA, DE (5,5X50)MM | Material |  | UN | 2 | 0 | 0.3 | 0.6
Insumo | 40111 | EMOP | FITA DE PVC AUTOADERENTE, NAO ADESIVA, P ARA ACABAMENTO E PROTECAO EM INSTALACOES DE REFRIGERACAO E AR CONDICONADO, COM L ARGURA DE 10MM E COMPRIMENTO DE 50M | Material |  | UN | 0.0399 | 0 | 27.07 | 1.0801
Insumo | 13095 | EMOP | MAO-DE-OBRA DE MECANICO DE REFRIGERACAO, INCLUSIVE ENCARGOS SOCIAIS | Mão de Obra |  | H | 1 | 3 | 28.56 | 29.4168
Insumo | 11572 | EMOP | CABO DE COBRE FLEXIVEL, 750V, PVC/70°C, DE (3X2,5MM2) | Material |  | M | 1.1 | 0 | 7.2783 | 8.0061
Insumo | 07884 | EMOP | TUBO ESPONJOSO EM POLIETILENO EXPANDIDO, NO DIAMETRO DE 3/8" | Material |  | M | 1.1 | 0 | 1.34 | 1.474
Insumo | 01999 | EMOP | MAO-DE-OBRA DE SERVENTE DA CONSTRUCAO CI VIL, INCLUSIVE ENCARGOS SOCIAIS | Mão de Obra |  | H | 1 | 3 | 21.3 | 21.939
[5 empty] | MO sem LS => | 51.35 | LS => | 0.01 | MO com LS => | 51.3558
[5 empty] | Valor do BDI => | 18.85 |  | Valor com BDI => |  | 113.8356
[7 empty] | Quant. => | 1.188,67 | Preço Total => | 135306.3
13.7.3 | Código | Banco | Descrição | Tipo |  | Und | Quant. | Porcent. | Valor Unit | Total
Composição | 15.005.0245-0 | EMOP | TUBULACAO EM COBRE PARA INTERLIGACAO DE SPLIT AO CONDENSADOR /EVAPORADOR,CONFORME ABNT NBR 16655,INCLUSIVE ISOLAMENTO TER MICO,ALIMENTACAO ELETRICA,CONEXOES E FIXACAO,PARA APARELHOS DE 36000 A 60000 BTU/H.FORNECIMENTO E INSTALACAO GOS SOCIAIS ESSURA DE 1/32" A DE 48MM SOCIAIS | 15 |  | M | 1 |  | 148.27 | 148.27
Insumo | 07887 | EMOP | TUBO ESPONJOSO EM POLIETILENO EXPANDIDO, NO DIAMETRO DE 3/4" | Material |  | M | 1.1 | 0 | 2.8621 | 3.1483
Insumo | 07885 | EMOP | TUBO ESPONJOSO EM POLIETILENO EXPANDIDO, NO DIAMETRO DE 1/2" | Material |  | M | 1.1 | 0 | 2.3484 | 2.5832
Insumo | 11574 | EMOP | CABO DE COBRE FLEXIVEL, 750V, PVC/70°C, DE (3X4MM2) | Material |  | M | 1.1 | 0 | 11.1375 | 12.2513
Insumo | 10923 | EMOP | ARRUELA LISA DE ACO GALVANIZADO, DE 1/4" | Material |  | UN | 2 | 0 | 0.09 | 0.18
Insumo | 40111 | EMOP | FITA DE PVC AUTOADERENTE, NAO ADESIVA, P ARA ACABAMENTO E PROTECAO EM INSTALACOES DE REFRIGERACAO E AR CONDICONADO, COM L ARGURA DE 10MM E COMPRIMENTO DE 50M | Material |  | UN | 0.0513 | 0 | 27.07 | 1.3887
Insumo | 05572 | EMOP | FITA PERFURADA EXTRA LEVE, ROLO DE 17MMX 30M | Material |  | UN | 0.0077 | 0 | 39.5 | 0.30415
Insumo | 05909 | EMOP | PARAFUSO FERRO, ROSCA SOBERBA, CABECA CH ATA, DE (5,5X50)MM | Material |  | UN | 2 | 0 | 0.3 | 0.6
Insumo | 13095 | EMOP | MAO-DE-OBRA DE MECANICO DE REFRIGERACAO, INCLUSIVE ENCARGOS SOCIAIS | Mão de Obra |  | H | 1.25 | 3 | 28.56 | 36.771
Insumo | 05883 | EMOP | BUCHA DE NYLON, TIPO S-08 | Material |  | UN | 2 | 0 | 0.04 | 0.08
Insumo | 07859 | EMOP | TUBO COBRE SEM COSTURA, NO DIAMETRO DE 1 /4" A 3/4" E COM ESPESSURA DE 1/32" | Material |  | KG | 0.7045 | 0 | 90.2 | 63.5459
Insumo | 01999 | EMOP | MAO-DE-OBRA DE SERVENTE DA CONSTRUCAO CI VIL, INCLUSIVE ENCARGOS SOCIAIS | Mão de Obra |  | H | 1.25 | 3 | 21.3 | 27.4237
[5 empty] | MO sem LS => | 64.19 | LS => | 0 | MO com LS => | 64.1947
[5 empty] | Valor do BDI => | 29.43 |  | Valor com BDI => |  | 177.7063
[7 empty] | Quant. => | 189,08 | Preço Total => | 33599.51
13.7.4 | Código | Banco | Descrição | Tipo |  | Und | Quant. | Porcent. | Valor Unit | Total
Composição | 103262 | SINAPI | AR CONDICIONADO SPLIT ON/OFF, PISO TETO, 36.000 BTU/H, CICLO FRIO - FORNECIMENTO E INSTALAÇÃO. AF_11/2021_PSE | INES - INSTALAÇÕES ESPECIAIS |  | UN | 1 |  | 8557.54 | 8557.54
Composição Auxiliar | 88243 | SINAPI | AJUDANTE ESPECIALIZADO COM ENCARGOS COMPLEMENTARES | Livro SINAPI: Cálculos e Parâmetros |  | H | 4.3619 | 0 | 33.2157 | 144.8833
Composição Auxiliar | 100308 | SINAPI | MECÂNICO DE REFRIGERAÇÃO COM ENCARGOS COMPLEMENTARES | SEDI - SERVIÇOS DIVERSOS |  | H | 4.3619 | 0 | 36.7586 | 160.3374
Insumo | 00013246 | SINAPI | PARAFUSO DE ACO ZINCADO, SEXTAVADO, COM ROSCA INTEIRA, DIAMETRO 5/16", COMPRIMENTO 3/4", COM PORCA E ARRUELA LISA LEVE | Material |  | UN | 8 | 0 | 0.6 | 4.8
Insumo | 00013294 | SINAPI | PARAFUSO DE ACO ZINCADO, SEXTAVADO, COM ROSCA SOBERBA, DIAMETRO 3/8", COMPRIMENTO 80 MM | Material |  | UN | 6 | 0 | 2.01 | 12.06
Insumo | 00001570 | SINAPI | TERMINAL A COMPRESSAO EM COBRE ESTANHADO PARA CABO 2,5 MM2, 1 FURO E 1 COMPRESSAO, PARA PARAFUSO DE FIXACAO M5 | Material |  | UN | 10 | 0 | 1.06 | 10.6
Insumo | 00037591 | SINAPI | SUPORTE MAO-FRANCESA EM ACO, ABAS IGUAIS 40 CM, CAPACIDADE MINIMA 70 KG, BRANCO | Material |  | UN | 2 | 0 | 20.27 | 40.54
Insumo | 00004374 | SINAPI | BUCHA DE NYLON SEM ABA S10 | Material |  | UN | 6 | 0 | 0.37 | 2.22
Insumo | 00011976 | SINAPI | CHUMBADOR DE ACO ZINCADO, DIAMETRO 1/4" COM PARAFUSO 1/4" X 40 MM | Material |  | UN | 6 | 0 | 1.61 | 9.66
Insumo | 00043187 | SINAPI | AR CONDICIONADO SPLIT ON/OFF, PISO TETO, 36.000 BTU/H, CICLO FRIO, 60HZ, CLASSIFICACAO ENERGETICA C - SELO PROCEL, GAS HFC, CONTROLE S/FIO | Equipamento para Aquisição Permanente |  | UN | 1 | 0 | 8162.66 | 8162.66
Insumo | 00013348 | SINAPI | ARRUELA EM ACO GALVANIZADO, DIAMETRO EXTERNO = 35MM, ESPESSURA = 3MM, DIAMETRO DO FURO= 18MM | Material |  | UN | 6 | 0 | 1.63 | 9.78
[5 empty] | MO sem LS => | 218.07 | LS => | 0 | MO com LS => | 218.07
[5 empty] | Valor do BDI => | 1698.67 |  | Valor com BDI => |  | 10256.2108
[7 empty] | Quant. => | 2,00 | Preço Total => | 20512.42
13.7.5 | Código | Banco | Descrição | Tipo |  | Und | Quant. | Porcent. | Valor Unit | Total
Composição | 103273 | SINAPI | AR CONDICIONADO SPLIT ON/OFF, CASSETE (TETO), FRIO 4 VIAS 48000 BTU/H - FORNECIMENTO E INSTALAÇÃO. AF_11/2021_PE | INES - INSTALAÇÕES ESPECIAIS |  | UN | 1 |  | 12968.56 | 12968.56
Composição Auxiliar | 93288 | SINAPI | GUINDASTE HIDRÁULICO AUTOPROPELIDO, COM LANÇA TELESCÓPICA 40 M, CAPACIDADE MÁXIMA 60 T, POTÊNCIA 260 KW - CHI DIURNO. AF_03/2016 | CHOR - CUSTOS HORÁRIOS DE MÁQUINAS E EQUIPAMENTOS |  | CHI | 1.5166 | 0 | 196.375 | 297.8223
Composição Auxiliar | 100308 | SINAPI | MECÂNICO DE REFRIGERAÇÃO COM ENCARGOS COMPLEMENTARES | SEDI - SERVIÇOS DIVERSOS |  | H | 5.0091 | 0 | 36.7586 | 184.1276
Composição Auxiliar | 93287 | SINAPI | GUINDASTE HIDRÁULICO AUTOPROPELIDO, COM LANÇA TELESCÓPICA 40 M, CAPACIDADE MÁXIMA 60 T, POTÊNCIA 260 KW - CHP DIURNO. AF_03/2016 | CHOR - CUSTOS HORÁRIOS DE MÁQUINAS E EQUIPAMENTOS |  | CHP | 0.2059 | 0 | 371.3683 | 76.4647
Composição Auxiliar | 88243 | SINAPI | AJUDANTE ESPECIALIZADO COM ENCARGOS COMPLEMENTARES | Livro SINAPI: Cálculos e Parâmetros |  | H | 5.0091 | 0 | 33.2157 | 166.3805
Insumo | 00043199 | SINAPI | AR CONDICIONADO SPLIT ON/OFF, CASSETE (TETO), FRIO 4 VIAS 48000 BTUS/H, CLASSIFICACAO ENERGETICA C - SELO PROCEL, GAS HFC, CONTROLE S/ FIO | Equipamento para Aquisição Permanente |  | UN | 1 | 0 | 12212.5 | 12212.5
Insumo | 00001570 | SINAPI | TERMINAL A COMPRESSAO EM COBRE ESTANHADO PARA CABO 2,5 MM2, 1 FURO E 1 COMPRESSAO, PARA PARAFUSO DE FIXACAO M5 | Material |  | UN | 10 | 0 | 1.06 | 10.6
Insumo | 00013348 | SINAPI | ARRUELA EM ACO GALVANIZADO, DIAMETRO EXTERNO = 35MM, ESPESSURA = 3MM, DIAMETRO DO FURO= 18MM | Material |  | UN | 4 | 0 | 1.63 | 6.52
Insumo | 00039996 | SINAPI | VERGALHAO ZINCADO ROSCA TOTAL, 1/4" (6,3 MM) | Material |  | M | 1.28 | 0 | 3.52 | 4.5056
Insumo | 00011976 | SINAPI | CHUMBADOR DE ACO ZINCADO, DIAMETRO 1/4" COM PARAFUSO 1/4" X 40 MM | Material |  | UN | 4 | 0 | 1.61 | 6.44
Insumo | 00039997 | SINAPI | PORCA ZINCADA, SEXTAVADA, DIAMETRO 1/4" | Material |  | UN | 8 | 0 | 0.4 | 3.2
[5 empty] | MO sem LS => | 316.88 | LS => | 0 | MO com LS => | 316.8828
[5 empty] | Valor do BDI => | 2574.25 |  | Valor com BDI => |  | 15542.8108
[7 empty] | Quant. => | 2,00 | Preço Total => | 31085.62
13.7.6 | Código | Banco | Descrição | Tipo |  | Und | Quant. | Porcent. | Valor Unit | Total
Composição | 103261 | SINAPI | AR CONDICIONADO SPLIT INVERTER, PISO TETO, 36000 BTU/H, CICLO FRIO - FORNECIMENTO E INSTALAÇÃO. AF_11/2021_PSE | INES - INSTALAÇÕES ESPECIAIS |  | UN | 1 |  | 13612.78 | 13612.78
Composição Auxiliar | 100308 | SINAPI | MECÂNICO DE REFRIGERAÇÃO COM ENCARGOS COMPLEMENTARES | SEDI - SERVIÇOS DIVERSOS |  | H | 4.3619 | 0 | 36.7586 | 160.3374
Composição Auxiliar | 88243 | SINAPI | AJUDANTE ESPECIALIZADO COM ENCARGOS COMPLEMENTARES | Livro SINAPI: Cálculos e Parâmetros |  | H | 4.3619 | 0 | 33.2157 | 144.8833
Insumo | 00013348 | SINAPI | ARRUELA EM ACO GALVANIZADO, DIAMETRO EXTERNO = 35MM, ESPESSURA = 3MM, DIAMETRO DO FURO= 18MM | Material |  | UN | 6 | 0 | 1.63 | 9.78
Insumo | 00013246 | SINAPI | PARAFUSO DE ACO ZINCADO, SEXTAVADO, COM ROSCA INTEIRA, DIAMETRO 5/16", COMPRIMENTO 3/4", COM PORCA E ARRUELA LISA LEVE | Material |  | UN | 8 | 0 | 0.6 | 4.8
Insumo | 00004374 | SINAPI | BUCHA DE NYLON SEM ABA S10 | Material |  | UN | 6 | 0 | 0.37 | 2.22
Insumo | 00001570 | SINAPI | TERMINAL A COMPRESSAO EM COBRE ESTANHADO PARA CABO 2,5 MM2, 1 FURO E 1 COMPRESSAO, PARA PARAFUSO DE FIXACAO M5 | Material |  | UN | 10 | 0 | 1.06 | 10.6
Insumo | 00042419 | SINAPI | AR CONDICIONADO SPLIT INVERTER, PISO TETO, 36000 BTU/H, CICLO FRIO, 60HZ, CLASSIFICACAO ENERGETICA A OU B (SELO PROCEL), GAS HFC, CONTROLE S/FIO | Material |  | UN | 1 | 0 | 13217.9 | 13217.9
Insumo | 00037591 | SINAPI | SUPORTE MAO-FRANCESA EM ACO, ABAS IGUAIS 40 CM, CAPACIDADE MINIMA 70 KG, BRANCO | Material |  | UN | 2 | 0 | 20.27 | 40.54
Insumo | 00013294 | SINAPI | PARAFUSO DE ACO ZINCADO, SEXTAVADO, COM ROSCA SOBERBA, DIAMETRO 3/8", COMPRIMENTO 80 MM | Material |  | UN | 6 | 0 | 2.01 | 12.06
Insumo | 00011976 | SINAPI | CHUMBADOR DE ACO ZINCADO, DIAMETRO 1/4" COM PARAFUSO 1/4" X 40 MM | Material |  | UN | 6 | 0 | 1.61 | 9.66
[5 empty] | MO sem LS => | 218.07 | LS => | 0 | MO com LS => | 218.07
[5 empty] | Valor do BDI => | 2702.13 |  | Valor com BDI => |  | 16314.9108
[7 empty] | Quant. => | 1,00 | Preço Total => | 16314.91
13.7.7 | Código | Banco | Descrição | Tipo |  | Und | Quant. | Porcent. | Valor Unit | Total
Composição | 18.030.0001-0 | EMOP | CONDICIONADOR DE AR TIPO SPLIT 9000 BTU/H COMPREENDENDO 1 CO NDENSADOR E 1 EVAPORADOR(VIDE INSTALACAO,ASSENTAMENTO E INTE RLIGACOES FAMILIA 15.005).FORNECIMENTO | 18 |  | UN | 1 |  | 1677.87 | 1677.87
Insumo | 07776 | EMOP | CONDICIONADOR DE AR TIPO SPLIT, DE 09.00 0 BTU/H, COM 1 CONDENSADOR E 1 EVAPORADO R | Material |  | UN | 1 | 0 | 1677.87 | 1677.87
[5 empty] | MO sem LS => | 0 | LS => | 0 | MO com LS => | 0
[5 empty] | Valor do BDI => | 333.05 |  | Valor com BDI => |  | 2010.92
[7 empty] | Quant. => | 1,00 | Preço Total => | 2010.92
13.7.8 | Código | Banco | Descrição | Tipo |  | Und | Quant. | Porcent. | Valor Unit | Total
Composição | 18.030.0002-0 | EMOP | CONDICIONADOR DE AR TIPO SPLIT 12000 BTU/H COMPREENDENDO 1 C ONDENSADOR E 1 EVAPORADOR(VIDE INSTALACAO,ASSENTAMENTO E INT ERLIGACOES FAMILIA 15.005).FORNECIMENTO | 18 |  | UN | 1 |  | 1945.77 | 1945.77
Insumo | 07777 | EMOP | CONDICIONADOR DE AR TIPO SPLIT, DE 12.00 0 BTU/H, COM 1 CONDENSADOR E 1 EVAPORADO R | Material |  | UN | 1 | 0 | 1945.77 | 1945.77
[5 empty] | MO sem LS => | 0 | LS => | 0 | MO com LS => | 0
[5 empty] | Valor do BDI => | 386.23 |  | Valor com BDI => |  | 2332
[7 empty] | Quant. => | 30,00 | Preço Total => | 69960
13.7.9 | Código | Banco | Descrição | Tipo |  | Und | Quant. | Porcent. | Valor Unit | Total
Composição | 18.030.0003-0 | EMOP | CONDICIONADOR DE AR TIPO SPLIT 18000 BTU/H COMPREENDENDO 1 C ONDENSADOR E 1 EVAPORADOR(VIDE INSTALACAO,ASSENTAMENTO E INT ERLIGACOES FAMILIA 15.005).FORNECIMENTO | 18 |  | UN | 1 |  | 2872.77 | 2872.77
Insumo | 07778 | EMOP | CONDICIONADOR DE AR TIPO SPLIT, DE 18.00 0 BTU/H, COM 1 CONDENSADOR E 1 EVAPORADO R | Material |  | UN | 1 | 0 | 2872.77 | 2872.77
[5 empty] | MO sem LS => | 0 | LS => | 0 | MO com LS => | 0
[5 empty] | Valor do BDI => | 570.24 |  | Valor com BDI => |  | 3443.01
[7 empty] | Quant. => | 12,00 | Preço Total => | 41316.12
13.7.10 | Código | Banco | Descrição | Tipo |  | Und | Quant. | Porcent. | Valor Unit | Total
Composição | 18.030.0005-0 | EMOP | CONDICIONADOR DE AR TIPO SPLIT 24000 BTU/H COMPREENDENDO 1 C ONDENSADOR E 1 EVAPORADOR(VIDE INSTALACAO,ASSENTAMENTO E INT ERLIGACOES FAMILIA 15.005).FORNECIMENTO | 18 |  | UN | 1 |  | 3911.94 | 3911.94
Insumo | 07780 | EMOP | CONDICIONADOR DE AR TIPO SPLIT, DE 24.00 0 BTU/H, COM 1 CONDENSADOR E 1 EVAPORADO R | Material |  | UN | 1 | 0 | 3911.94 | 3911.94
[5 empty] | MO sem LS => | 0 | LS => | 0 | MO com LS => | 0
[5 empty] | Valor do BDI => | 776.52 |  | Valor com BDI => |  | 4688.46
[7 empty] | Quant. => | 25,00 | Preço Total => | 117211.5
13.7.11 | Código | Banco | Descrição | Tipo |  | Und | Quant. | Porcent. | Valor Unit | Total
Composição | 18.030.0007-0 | EMOP | CONDICIONADOR DE AR TIPO SPLIT 30000 BTU/H COMPREENDENDO 1 C ONDENSADOR E 1 EVAPORADOR(VIDE INSTALACAO,ASSENTAMENTO E INT ERLIGACOES FAMILIA 15.005).FORNECIMENTO | 18 |  | UN | 1 |  | 4532.1 | 4532.1
Insumo | 07782 | EMOP | CONDICIONADOR DE AR TIPO SPLIT, DE 30.00 0 BTU/H, COM 1 CONDENSADOR E 1 EVAPORADO R | Material |  | UN | 1 | 0 | 4532.1 | 4532.1
[5 empty] | MO sem LS => | 0 | LS => | 0 | MO com LS => | 0
[5 empty] | Valor do BDI => | 899.62 |  | Valor com BDI => |  | 5431.72
[7 empty] | Quant. => | 2,00 | Preço Total => | 10863.44
13.7.12 | Código | Banco | Descrição | Tipo |  | Und | Quant. | Porcent. | Valor Unit | Total
Composição | 070340 | SBC | CAIXA DE PASSAGEM P/ SPLIT 35X13X7CM DRENO INFERIOR DE PLAST | INSTALACOES MECANICAS - AR CONDICIONADO |  | UN | 1 |  | 54.17 | 54.17
Insumo | 099303 | SBC | AJUDANTE ESPECIALIZADO - MECANICO DE REFRIGERACAO | Mão de Obra |  | H | 0.6 | 0 | 20.5158 | 12.3095
Insumo | 203047 | SBC | CAIXA DE PASSAGEM PARA SPLIT 35x13x7cm DRENO INFERIOR DE PLASTICO | Material |  | UN | 0.6 | 0 | 24.9 | 14.94
Insumo | 099250 | SBC | ELETRICISTA | Mão de Obra |  | H | 1 | 0 | 26.9283 | 26.9283
[5 empty] | MO sem LS => | 39.23 | LS => | 0.01 | MO com LS => | 39.2377
[5 empty] | Valor do BDI => | 10.75 |  | Valor com BDI => |  | 64.9277
[7 empty] | Quant. => | 72,00 | Preço Total => | 4674.24
13.7.13 | Código | Banco | Descrição | Tipo |  | Und | Quant. | Porcent. | Valor Unit | Total
Composição | 15.005.0253-0 | EMOP | DUTO PARA CONDICIONAMENTO DE AR,CHAVETADO EM CHAPA DE ACO GA LVANIZADO,NAS DIVERSAS BITOLAS,CONFORME ABNT NBR 16401,ISOLA DO COM MANTA DE LA DE VIDRO,REVESTIDA COM FOLHA DE ALUMINIO, INCLUINDO CINTAS,FITAS,SUPORTES PINTADOS,DIFUSORES E GRELHAS EM ALUMINIO EXTRUDADO E DEMAIS ITENS NECESSARIOS.FORNECIMEN TO E COLOCACAO DE 5/8"X1/8" ATE 1.1/2"X1/8" GOS SOCIAIS ARGOS SOCIAIS PADRAO, PRECO DE REVENDEDOR, COM ESPESSURA DE 1,25MM SURA DE 38MM U SIMILAR ALUMINIO EXTRUDADO 400X150MM, TROPICAL OU SIMILAR | 15 |  | KG | 1 |  | 73.45 | 73.45
Insumo | 00011 | EMOP | CANTONEIRA DE ACO DOCE, P/SERRALHERIA, P RECO DE REVENDEDOR, DE 5/8"X1/8" ATE 1.1 /2"X1/8" | Material |  | KG | 0.025 | 4 | 8.55 | 0.2223
Insumo | 05567 | EMOP | FINCAPINO C-22, LONGO, EM CAIXAS 100 PEC AS | Material |  | UN | 0.0035 | 4 | 92.6 | 0.33706
Insumo | 14289 | EMOP | GRELHA RETANGULAR DE SIMPLES DEFLEXAO, A LETAS VERTICAIS, EM ALUMINIO EXTRUDADO 4 00X150MM, TROPICAL OU SIMILAR | Material |  | UN | 0.04 | 4 | 142 | 5.9072
Insumo | 01966 | EMOP | MAO-DE-OBRA DE PINTOR, INCLUSIVE ENCARGO S SOCIAIS | Mão de Obra |  | H | 0.1 | 3 | 29.47 | 3.0354
Insumo | 14288 | EMOP | DIFUSOR QUADRADO EM ALUMINIO EXTRUDADO 1 5" X 15", TROPICAL OU SIMILAR | Material |  | UN | 0.06 | 4 | 333.0458 | 20.7821
Insumo | 14287 | EMOP | MANTA DE LA DE VIDRO, REVESTIDA COM FOLH A DE ALUMINIO, ESPESSURA DE 38MM | Material |  | m² | 0.19 | 4 | 19.47 | 3.8473
Insumo | 06913 | EMOP | MAO-DE-OBRA DE SERRALHEIRO DA CONSTRUCAO CIVIL, INCLUSIVE ENCARGOS SOCIAIS | Mão de Obra |  | H | 0.5 | 3 | 31.72 | 16.3358
Insumo | 01921 | EMOP | MAO-DE-OBRA DE AJUDANTE DE CONSTRUCAO CI VIL, INCLUSIVE ENCARGOS SOCIAIS | Mão de Obra |  | H | 0.5 | 3 | 21.3 | 10.9695
Insumo | 07231 | EMOP | CHAPA DE ACO CARBONO, GALVANIZADA, PARA USOS GERAIS, TAMANHO PADRAO, PRECO DE RE VENDEDOR, COM ESPESSURA DE 1,25MM | Material |  | KG | 1 | 4 | 11.5566 | 12.0189
[5 empty] | MO sem LS => | 30.34 | LS => | 0 | MO com LS => | 30.3407
[5 empty] | Valor do BDI => | 14.58 |  | Valor com BDI => |  | 88.0355
[7 empty] | Quant. => | 970,91 | Preço Total => | 85469.2
13.7.14 | Código | Banco | Descrição | Tipo |  | Und | Quant. | Porcent. | Valor Unit | Total
Composição | 070876 | SBC | EXAUSTOR CENTRIFUGO SIROCO TRIFASICO MODELO EC4-TN | INSTALACOES MECANICAS - AR CONDICIONADO |  | UN | 1 |  | 6338.62 | 6338.62
Insumo | 099450 | SBC | AJUDANTE ESPECIALIZADO | Mão de Obra |  | H | 1.64 | 0 | 20.5158 | 33.6458
Insumo | 099022 | SBC | MONTADOR | Mão de Obra |  | H | 1.64 | 0 | 24.9896 | 40.9829
Insumo | 006408 | SBC | EXAUSTOR CENTRIFUGO SIROCO TRIFASICO MODELO EC4-TN-2 | Material |  | UN | 1 | 0 | 6264 | 6264
[5 empty] | MO sem LS => | 74.62 | LS => | 0.01 | MO com LS => | 74.6288
[5 empty] | Valor do BDI => | 1258.21 |  | Valor com BDI => |  | 7596.8388
[7 empty] | Quant. => | 3,00 | Preço Total => | 22790.49
13.7.15 | Código | Banco | Descrição | Tipo |  | Und | Quant. | Porcent. | Valor Unit | Total
Composição | 18.016.0001-0 | EMOP | COIFA DE ACO INOX AISI 304/444(#20),NAS DIMENSOES 2,30X1,30X 0,60M(COCCAO),COM CALHA COLETORA DE GORDURA EM TODO PERIMETR O COM DRENO PLUGADO,SUPORTE DE FIXACAO E BOCAIS FLANGEADOS(F OGAO INDUSTRIAL DE 8 BOCAS).FORNECIMENTO E COLOCACAO GOS SOCIAIS ,C/CALHA COL.GORD.PERIM.C/DRENO PLUG.SUP.(FOG.IND.8 BOCAS) | 18 |  | UN | 1 |  | 5656.87 | 5656.87
Insumo | 01968 | EMOP | MAO-DE-OBRA DE PEDREIRO, INCLUSIVE ENCAR GOS SOCIAIS | Mão de Obra |  | H | 3 | 3 | 29.47 | 91.0623
Insumo | 13133 | EMOP | COIFA EM ACO INOX,AISI 304,NA DIMENSAO ( 2,30X1,30X0,60)M (COCCAO),PARA FOGAO IND USTRIAL 8 BOCAS,INCLUSIVE CALHA COLETORA ,DRENO,PORTA FILTRO E FILTROS INERCIAIS | Material |  | UN | 1 | 0 | 5500 | 5500
Insumo | 01999 | EMOP | MAO-DE-OBRA DE SERVENTE DA CONSTRUCAO CI VIL, INCLUSIVE ENCARGOS SOCIAIS | Mão de Obra |  | H | 3 | 3 | 21.3 | 65.817
[5 empty] | MO sem LS => | 156.87 | LS => | 0.01 | MO com LS => | 156.8793
[5 empty] | Valor do BDI => | 1122.89 |  | Valor com BDI => |  | 6779.7693
[7 empty] | Quant. => | 1,00 | Preço Total => | 6779.76
13.7.16 | Código | Banco | Descrição | Tipo |  | Und | Quant. | Porcent. | Valor Unit | Total
Composição | 18.016.0332-0 | EMOP | GRELHA DE INSUFLAMENTO DE AR,DE DUPLA DEFLEXAO,EM ALUMINIO A NODIZADO,MEDINDO EM TORNO DE (500X400)MM.FORNECIMENTO E COLO CACAO 3%-DESGASTE DE FERRAMENTAS E EPI | 0 |  | UN | 1 |  | 295.6 | 295.6
Insumo | 01999 | EMOP | MAO-DE-OBRA DE SERVENTE DA CONSTRUCAO CI VIL, INCLUSIVE ENCARGOS SOCIAIS | Mão de Obra |  | H | 0.4 | 3 | 21.3 | 8.7756
Insumo | 01975 | EMOP | MAO-DE-OBRA DE MONTADOR A (MONTAGEM DE E STRUTURAS METALICAS), INCLUSIVE ENCARGOS SOCIAIS | Mão de Obra |  | H | 0.4 | 3 | 31.72 | 13.0686
Insumo | 40097 | EMOP | GRELHA DE INSUFLAMENTO DE AR, DE DUPLA D EFLEXAO, EM ALUMINIO ANODIZADO, MEDINDO EM TORNO DE (500X400)MM | Material |  | UN | 1 | 0 | 273.76 | 273.76
[5 empty] | MO sem LS => | 21.84 | LS => | 0 | MO com LS => | 21.8442
[5 empty] | Valor do BDI => | 58.67 |  | Valor com BDI => |  | 354.2742
[7 empty] | Quant. => | 9,00 | Preço Total => | 3188.43
13.8 |  |  | REDE DE GÁS | [6 empty] | 16658.15
13.8.1 | Código | Banco | Descrição | Tipo |  | Und | Quant. | Porcent. | Valor Unit | Total
Composição | 100789 | SINAPI | KIT CAVALETE PARA GÁS - SEM MEDIDOR COM REGULADOR - ENTRADA INDIVIDUAL PRINCIPAL, EM AÇO GALVANIZADO DN 15 E 25 MM (1/2” E 1”) - FORNECIMENTO E INSTALAÇÃO. AF_01/2020 | Instalações de Gás em PEX Multicamadas |  | UN | 1 |  | 720.67 | 720.67
Composição Auxiliar | 88267 | SINAPI | ENCANADOR OU BOMBEIRO HIDRÁULICO COM ENCARGOS COMPLEMENTARES | Livro SINAPI: Cálculos e Parâmetros |  | H | 5.6543 | 0 | 38.9627 | 220.3067
Composição Auxiliar | 88248 | SINAPI | AUXILIAR DE ENCANADOR OU BOMBEIRO HIDRÁULICO COM ENCARGOS COMPLEMENTARES | Livro SINAPI: Cálculos e Parâmetros |  | H | 1.7134 | 0 | 32.4171 | 55.5434
Insumo | 00004888 | SINAPI | PLUG OU BUJAO DE FERRO GALVANIZADO, DE 1/2" | Material |  | UN | 2 | 0 | 4.29 | 8.58
Insumo | 00011746 | SINAPI | VALVULA DE ESFERA BRUTA EM BRONZE, BITOLA 1" | Material |  | UN | 3 | 0 | 59.46 | 178.38
Insumo | 00003472 | SINAPI | COTOVELO 90 GRAUS DE FERRO GALVANIZADO, COM ROSCA BSP, DE 1" | Material |  | UN | 1 | 0 | 16.24 | 16.24
Insumo | 00006320 | SINAPI | TE DE REDUCAO DE FERRO GALVANIZADO, COM ROSCA BSP, DE 1" X 1/2" | Material |  | UN | 2 | 0 | 26.41 | 52.82
Insumo | 00040626 | SINAPI | TUBO ACO GALVANIZADO COM COSTURA, CLASSE MEDIA, DN 1", E = 3,38 MM, PESO 2,50 KG/M (NBR 5580) | Material |  | M | 0.4156 | 0 | 35.18 | 14.6208
Insumo | 00009886 | SINAPI | UNIAO DE FERRO GALVANIZADO, COM ROSCA BSP, COM ASSENTO PLANO, DE 1" | Material |  | UN | 1 | 0 | 34.67 | 34.67
Insumo | 00004179 | SINAPI | NIPLE DE FERRO GALVANIZADO, COM ROSCA BSP, DE 1" | Material |  | UN | 5 | 0 | 12.05 | 60.25
Insumo | 00003148 | SINAPI | FITA VEDA ROSCA, EM PTFE, ROLO DE 18 MM X 50 M (L X C) | Material |  | UN | 0.2184 | 0 | 13.57 | 2.9637
Insumo | 00011748 | SINAPI | VALVULA DE ESFERA BRUTA EM BRONZE, BITOLA 1/2" | Material |  | UN | 2 | 0 | 38.15 | 76.3
[5 empty] | MO sem LS => | 206.81 | LS => | 0 | MO com LS => | 206.8147
[5 empty] | Valor do BDI => | 143.05 |  | Valor com BDI => |  | 863.7246
[7 empty] | Quant. => | 1,00 | Preço Total => | 863.72
13.8.2 | Código | Banco | Descrição | Tipo |  | Und | Quant. | Porcent. | Valor Unit | Total
Composição | 15.001.0054-0 | EMOP | ABRIGO P/2 BOTIJOES GAS DE 45KG,EXCLUSIVE LIGACOES,NAS DIM.( 1,00X0,50X1,80)M,ALVENARIA TIJOLOS MACICOS (7X10X20CM),PARED ES DE MEIA VEZ,REVESTIDAS COM ARGAMASSA DE CIMENTO E SAIBRO, NO TRACO 1:6,PISO COM ESPESSURA DE 10CM E COBERTURA COM ESPE SSURA DE 6CM,AMBAS EM CONCRETO ARMADO,FCK=15MPA,COM ACABAMEN TO DE CIMENTADO,TRACO 1:4,CONFORME PROJETO TIPO Nº2001/EMOP NCARGOS SOCIAIS GOS SOCIAIS O DE LATAO MACICO, CILINDRO DE LATAO TREFILADO, DE 30MM ARGOS SOCIAIS GUAL A 6,3MM | 15 |  | UN | 1 |  | 2975.32 | 2975.32
Composição Auxiliar | 11.002.0013-1 | EMOP | PREPARO DE CONCRETO,COMPREENDENDO MISTURA E AMASSAMENTO EM U MA BETONEIRA DE 320L,ADMITINDO-SE UMA PRODUCAO APROXIMADA DE 2,00M3/H,EXCLUINDO O FORNECIMENTO DOS MATERIAIS 3%-DESGASTE DE FERRAMENTAS E EPI | 11 |  | m³ | 0.14 | 0 | 104.6315 | 14.6484
Composição Auxiliar | 12.002.0035-1 | EMOP | ALVENARIA DE TIJOLOS MACICOS 7X10X20CM,COM ARGAMASSA DE CIME NTO E SAIBRO,NO TRACO 1:6,EM PAREDES DE MEIA VEZ(0,10M),DE S UPERFICIE CORRIDA,ATE 3,00M DE ALTURA E MEDIDA PELA AREA REA L 3%-DESGASTE DE FERRAMENTAS E EPI | 12 |  | m² | 4.14 | 0 | 172.4564 | 713.9696
Composição Auxiliar | 11.001.0005-1 | EMOP | CONCRETO DOSADO RACIONALMENTE PARA UMA RESISTENCIA CARACTERI STICA A COMPRESSAO DE 15MPA,COMPREENDENDO APENAS O FORNECIME NTO DOS MATERIAIS,INCLUSIVE 5% DE PERDAS 5%-PERDAS | 11 |  | m³ | 0.14 | 0 | 382.4196 | 53.5387
Composição Auxiliar | 11.009.0050-1 | EMOP | BARRA DE ACO CA-25,REDONDA,SEM SALIENCIA OU MOSSA,COEFICIENT E DE CONFORMACAO SUPERFICIAL MINIMO (ADERENCIA) IGUAL A 1,DI AMETRO IGUAL A 6,3MM,DESTINADA A ARMADURA DE PECAS DE CONCRE TO ARMADO,COMPREENDENDO 10% DE PERDAS DE PONTAS E ARAME 18.F ORNECIMENTO,CORTE,DOBRAGEM,MONTAGEM E COLOCACAO DO ACO NAS F ORMAS | 11 |  | KG | 3.83 | 0 | 15.7034 | 60.1439
Composição Auxiliar | 13.001.0030-1 | EMOP | EMBOCO COM ARGAMASSA DE CIMENTO E AREIA,NO TRACO 1:4 COM 1,5 CM DE ESPESSURA,INCLUSIVE CHAPISCO DE CIMENTO E AREIA,NO TRA CO 1:3 3%-DESGASTE DE FERRAMENTAS E EPI | 13 |  | m² | 1.59 | 0 | 36.2513 | 57.6396
Composição Auxiliar | 07.006.0020-1 | EMOP | ARGAMASSA DE CIMENTO E SAIBRO,NO TRACO 1:6,PREPARO MECANICO 3%-DESGASTE DE FERRAMENTAS E EPI | 7 |  | m³ | 0.17 | 0 | 385.0146 | 65.4525
Composição Auxiliar | 11.002.0023-1 | EMOP | LANCAMENTO DE CONCRETO EM PECAS ARMADAS,INCLUSIVE TRANSPORTE HORIZONTAL ATE 20,00M EM CARRINHOS,E VERTICAL ATE 10,00M CO M TORRE E GUINCHO,COLOCACAO,ADENSAMENTO E ACABAMENTO,CONSIDE RANDO UMA PRODUCAO APROXIMADA DE 2,00M3/H | 11 |  | m³ | 0.14 | 0 | 158.4693 | 22.1857
Insumo | 01990 | EMOP | MAO-DE-OBRA DE CARPINTEIRO DE FORMA DE C ONCRETO, INCLUSIVE ENCARGOS SOCIAIS | Mão de Obra |  | H | 1 | 3 | 29.47 | 30.3541
Insumo | 01968 | EMOP | MAO-DE-OBRA DE PEDREIRO, INCLUSIVE ENCAR GOS SOCIAIS | Mão de Obra |  | H | 3.3 | 3 | 29.47 | 100.1685
Insumo | 05502 | EMOP | DOBRADICA EM FERRO GALVANIZADO, COM PINO E BOLAS, DE 3"X3" | Material |  | UN | 4 | 0 | 13.29 | 53.16
Insumo | 01999 | EMOP | MAO-DE-OBRA DE SERVENTE DA CONSTRUCAO CI VIL, INCLUSIVE ENCARGOS SOCIAIS | Mão de Obra |  | H | 4.8 | 3 | 21.3 | 105.3072
Insumo | 05660 | EMOP | PORTA CADEADO EM FERRO ZINCADO, DE 4.1/2 " | Material |  | UN | 1 | 0 | 8.23 | 8.23
Insumo | 05468 | EMOP | CADEADO COM DUPLA TRAVA, DISCO DE SEGURA NCA ANTI GAZUA, CORPO DE LATAO MACICO, C ILINDRO DE LATAO TREFILADO, DE 30MM | Material |  | UN | 1 | 0 | 23.63 | 23.63
Insumo | 00349 | EMOP | PINUS, EM PECAS DE 2,50X30,00CM (1"X12") - GRUPOS:I,II,III E IV, DA TABELA CLASS IFICATORIA MUNICIPAL DE ESPECIFICACOES D E PRODUTOS MADEIREIROS DO MUNICIPIO RJ | Material |  | M | 5.33 | 0 | 12.67 | 67.5311
Insumo | 06913 | EMOP | MAO-DE-OBRA DE SERRALHEIRO DA CONSTRUCAO CIVIL, INCLUSIVE ENCARGOS SOCIAIS | Mão de Obra |  | H | 4.8 | 3 | 31.72 | 156.8237
Insumo | 00022 | EMOP | ALUMINIO EM PERFIL TUBULAR EXTRUDADO, LI GA COMUM | Material |  | KG | 41.31 | 0 | 34.92 | 1442.5452
[5 empty] | MO sem LS => | 772.25 | LS => | 0.01 | MO com LS => | 772.258
[5 empty] | Valor do BDI => | 590.6 |  | Valor com BDI => |  | 3565.9283
[7 empty] | Quant. => | 1,00 | Preço Total => | 3565.92
13.8.3 | Código | Banco | Descrição | Tipo |  | Und | Quant. | Porcent. | Valor Unit | Total
Composição | 056638 | SBC | TUBO MULTICAMADA PEX, 20mm PARA GAS COM CONEXOES | INSTALACOES HIDRAULICAS - GAS |  | M | 1 |  | 67.45 | 67.45
Insumo | 023636 | SBC | CALIBRADOR TUBO PEX GAS DN 16/20/26 | Material |  | UN | 0.02 | 0 | 588.7 | 11.774
Insumo | 036456 | SBC | COTOVELO 90 PEX MULTICAMADA FEMEA 20mm x 1/2"" | Material |  | UN | 0.3 | 0 | 34.24 | 10.272
Insumo | 013082 | SBC | FITA TEFLON VEDA ROSCA 18mm x 10m | Material |  | UN | 0.7 | 0 | 3.32 | 2.324
Insumo | 099034 | SBC | AJUDANTE DE BOMBEIRO OU ENCANADOR | Mão de Obra |  | H | 0.35 | 0 | 20.5158 | 7.1805
Insumo | 004425 | SBC | TUBO MULTICAMADA PEX, 20mm PARA GAS | Material |  | M | 1.1 | 0 | 13.86 | 15.246
Insumo | 099200 | SBC | BOMBEIRO OU ENCANADOR | Mão de Obra |  | H | 0.35 | 0 | 26.9283 | 9.4249
Insumo | 036656 | SBC | TE DE COMPRESSAO PEX MULTICAMADA 20mm | Material |  | UN | 0.3 | 0 | 31.53 | 9.459
Insumo | 023619 | SBC | FERRAMENTA - ALICATE PRENSA MANUAL GAS COM MATRIZES AMANCO | Material |  | UN | 0.001 | 0 | 1770.99 | 1.771
[5 empty] | MO sem LS => | 16.6 | LS => | 0.01 | MO com LS => | 16.6054
[5 empty] | Valor do BDI => | 13.38 |  | Valor com BDI => |  | 80.8314
[7 empty] | Quant. => | 0,40 | Preço Total => | 32.33
13.8.4 | Código | Banco | Descrição | Tipo |  | Und | Quant. | Porcent. | Valor Unit | Total
Composição | 056636 | SBC | TUBO MULTICAMADA PEX, 26mm PARA GAS COM CONEXOES | INSTALACOES HIDRAULICAS - GAS |  | UN | 1 |  | 88.86 | 88.86
Insumo | 036459 | SBC | COTOVELO 90 PEX MULTICAMADA FEMEA 26mm x 3/4"" | Material |  | UN | 0.3 | 0 | 55.47 | 16.641
Insumo | 099034 | SBC | AJUDANTE DE BOMBEIRO OU ENCANADOR | Mão de Obra |  | H | 0.35 | 0 | 20.5158 | 7.1805
Insumo | 004203 | SBC | TUBO MULTICAMADA PEX, 26mm PARA GAS | Material |  | M | 1.1 | 0 | 22.44 | 24.684
Insumo | 023619 | SBC | FERRAMENTA - ALICATE PRENSA MANUAL GAS COM MATRIZES AMANCO | Material |  | UN | 0.001 | 0 | 1770.99 | 1.771
Insumo | 036657 | SBC | TE DE COMPRESSAO PEX MULTICAMADA 26mm | Material |  | UN | 0.3 | 0 | 50.22 | 15.066
Insumo | 013082 | SBC | FITA TEFLON VEDA ROSCA 18mm x 10m | Material |  | UN | 0.7 | 0 | 3.32 | 2.324
Insumo | 023636 | SBC | CALIBRADOR TUBO PEX GAS DN 16/20/26 | Material |  | UN | 0.02 | 0 | 588.7 | 11.774
Insumo | 099200 | SBC | BOMBEIRO OU ENCANADOR | Mão de Obra |  | H | 0.35 | 0 | 26.9283 | 9.4249
[5 empty] | MO sem LS => | 16.6 | LS => | 0.01 | MO com LS => | 16.6054
[5 empty] | Valor do BDI => | 17.63 |  | Valor com BDI => |  | 106.4954
[7 empty] | Quant. => | 5,00 | Preço Total => | 532.45
13.8.5 | Código | Banco | Descrição | Tipo |  | Und | Quant. | Porcent. | Valor Unit | Total
Composição | 056637 | SBC | TUBO MULTICAMADA PEX, 32mm PARA GAS COM CONEXOES | INSTALACOES HIDRAULICAS - GAS |  | M | 1 |  | 121.73 | 121.73
Insumo | 023619 | SBC | FERRAMENTA - ALICATE PRENSA MANUAL GAS COM MATRIZES AMANCO | Material |  | UN | 0.001 | 0 | 1770.99 | 1.771
Insumo | 036654 | SBC | COTOVELO 90 PEX MULTICAMADA MACHO 32mm | Material |  | UN | 0.3 | 0 | 68.06 | 20.418
Insumo | 099200 | SBC | BOMBEIRO OU ENCANADOR | Mão de Obra |  | H | 0.35 | 0 | 26.9283 | 9.4249
Insumo | 099034 | SBC | AJUDANTE DE BOMBEIRO OU ENCANADOR | Mão de Obra |  | H | 0.35 | 0 | 20.5158 | 7.1805
Insumo | 013082 | SBC | FITA TEFLON VEDA ROSCA 18mm x 10m | Material |  | UN | 0.7 | 0 | 3.32 | 2.324
Insumo | 023636 | SBC | CALIBRADOR TUBO PEX GAS DN 16/20/26 | Material |  | UN | 0.02 | 0 | 588.7 | 11.774
Insumo | 000993 | SBC | TUBO MULTICAMADA PEX, 32mm PARA GAS | Material |  | M | 1.1 | 0 | 29.04 | 31.944
Insumo | 036658 | SBC | TE DE COMPRESSAO PEX MULTICAMADA 32mm | Material |  | UN | 0.3 | 0 | 122.98 | 36.894
[5 empty] | MO sem LS => | 16.6 | LS => | 0.01 | MO com LS => | 16.6054
[5 empty] | Valor do BDI => | 24.16 |  | Valor com BDI => |  | 145.8904
[7 empty] | Quant. => | 78,11 | Preço Total => | 11395.46
13.8.6 | Código | Banco | Descrição | Tipo |  | Und | Quant. | Porcent. | Valor Unit | Total
Composição | 92694 | SINAPI | NIPLE, EM FERRO GALVANIZADO, CONEXÃO ROSQUEADA, DN 20 (3/4"), INSTALADO EM RAMAIS E SUB-RAMAIS DE GÁS - FORNECIMENTO E INSTALAÇÃO. AF_10/2020 | Instalações de Gás e Incêndio em Aço e Ferro Galvanizado |  | UN | 1 |  | 29.67 | 29.67
Composição Auxiliar | 88267 | SINAPI | ENCANADOR OU BOMBEIRO HIDRÁULICO COM ENCARGOS COMPLEMENTARES | Livro SINAPI: Cálculos e Parâmetros |  | H | 0.297 | 0 | 38.9627 | 11.5719
Composição Auxiliar | 88248 | SINAPI | AUXILIAR DE ENCANADOR OU BOMBEIRO HIDRÁULICO COM ENCARGOS COMPLEMENTARES | Livro SINAPI: Cálculos e Parâmetros |  | H | 0.297 | 0 | 32.4171 | 9.6279
Insumo | 00003148 | SINAPI | FITA VEDA ROSCA, EM PTFE, ROLO DE 18 MM X 50 M (L X C) | Material |  | UN | 0.011 | 0 | 13.57 | 0.14927
Insumo | 00004178 | SINAPI | NIPLE DE FERRO GALVANIZADO, COM ROSCA BSP, DE 3/4" | Material |  | UN | 1 | 0 | 8.16 | 8.16
Insumo | 00007307 | SINAPI | FUNDO ANTICORROSIVO PARA METAIS FERROSOS (ZARCAO) | Material |  | L | 0.003 | 0 | 55.41 | 0.16623
[5 empty] | MO sem LS => | 15.63 | LS => | 0 | MO com LS => | 15.634
[5 empty] | Valor do BDI => | 5.89 |  | Valor com BDI => |  | 35.5653
[7 empty] | Quant. => | 3,00 | Preço Total => | 106.68
13.8.7 | Código | Banco | Descrição | Tipo |  | Und | Quant. | Porcent. | Valor Unit | Total
Composição | 103029 | SINAPI | REGISTRO OU REGULADOR DE GÁS DE COZINHA - FORNECIMENTO E INSTALAÇÃO. AF_08/2021 | Válvulas e Registros para Sistemas Prediais |  | UN | 1 |  | 39.28 | 39.28
Composição Auxiliar | 88248 | SINAPI | AUXILIAR DE ENCANADOR OU BOMBEIRO HIDRÁULICO COM ENCARGOS COMPLEMENTARES | Livro SINAPI: Cálculos e Parâmetros |  | H | 0.1102 | 0 | 32.4171 | 3.5724
Composição Auxiliar | 88267 | SINAPI | ENCANADOR OU BOMBEIRO HIDRÁULICO COM ENCARGOS COMPLEMENTARES | Livro SINAPI: Cálculos e Parâmetros |  | H | 0.1102 | 0 | 38.9627 | 4.2937
Insumo | 00003148 | SINAPI | FITA VEDA ROSCA, EM PTFE, ROLO DE 18 MM X 50 M (L X C) | Material |  | UN | 0.0106 | 0 | 13.57 | 0.14384
Insumo | 00011756 | SINAPI | REGISTRO OU REGULADOR DE GAS COZINHA, VAZAO DE 2 KG/H, 2,8 KPA | Material |  | UN | 1 | 0 | 31.28 | 31.28
[5 empty] | MO sem LS => | 5.8 | LS => | 0 | MO com LS => | 5.8009
[5 empty] | Valor do BDI => | 7.79 |  | Valor com BDI => |  | 47.0799
[7 empty] | Quant. => | 2,00 | Preço Total => | 94.14
13.8.8 | Código | Banco | Descrição | Tipo |  | Und | Quant. | Porcent. | Valor Unit | Total
Composição | 15.029.0021-0 | EMOP | REGISTRO DE ESFERA,EM METAL,COM DIAMETRO DE 1".FORNECIMENTO E COLOCACAO 3%-DESGASTE DE FERRAMENTAS E EPI | 15 |  | UN | 1 |  | 56.28 | 56.28
Insumo | 01999 | EMOP | MAO-DE-OBRA DE SERVENTE DA CONSTRUCAO CI VIL, INCLUSIVE ENCARGOS SOCIAIS | Mão de Obra |  | H | 0.6 | 3 | 21.3 | 13.1634
Insumo | 01993 | EMOP | MAO-DE-OBRA DE BOMBEIRO HIDRAULICO DA CO NSTRUCAO CIVIL, INCLUSIVE ENCARGOS SOCIA IS | Mão de Obra |  | H | 0.6 | 3 | 29.47 | 18.2125
Insumo | 05828 | EMOP | REGISTRO DE ESFERA, EM METAL, DE 1" | Material |  | UN | 1 | 0 | 24.91 | 24.91
[5 empty] | MO sem LS => | 31.37 | LS => | 0.01 | MO com LS => | 31.3759
[5 empty] | Valor do BDI => | 11.17 |  | Valor com BDI => |  | 67.4559
[7 empty] | Quant. => | 1,00 | Preço Total => | 67.45
13.9 |  |  | SISTEMA DE PROTEÇÃO ATMOSFÉRICA (SPDA) | [6 empty] | 43151.05
13.9.1 | Código | Banco | Descrição | Tipo |  | Und | Quant. | Porcent. | Valor Unit | Total
Composição | 15.007.0210-0 | EMOP | PARA-RAIO DE TELHADO,TIPO FRANKLIN,EM LATAO CROMADO,H=37,5CM ,COMPREENDENDO:30,00M DE CORDOALHA DE COBRE 16MM2,HASTE DE T ERRA E DEMAIS MATERIAIS NECESSARIOS.FORNECIMENTO E COLOCACAO DE 5/8"X1/8" ATE 1.1/2"X1/8" , SECAO CIRCULAR DE 10,0 A 500,0MM2 ATAO CROMADO ARGOS SOCIAIS GOS SOCIAIS AS EXTREMIDADES, EM BARRAS DE 3 METROS, DE 3/4" NBR 5624, EM BARRAS DE 3M, DE 2" RE, PARA CABO DE 016MM2 | 15 |  | UN | 1 |  | 1615.31 | 1615.31
Insumo | 01983 | EMOP | MAO-DE-OBRA DE ELETRICISTA DE CONSTRUCAO CIVIL, INCLUSIVE ENCARGOS SOCIAIS | Mão de Obra |  | H | 8 | 3 | 29.47 | 242.8328
Insumo | 00011 | EMOP | CANTONEIRA DE ACO DOCE, P/SERRALHERIA, P RECO DE REVENDEDOR, DE 5/8"X1/8" ATE 1.1 /2"X1/8" | Material |  | KG | 25 | 5 | 8.55 | 224.4375
Insumo | 08020 | EMOP | CONECTOR PARAFUSO FENDIDO, TIPO SPLIP BO LT, FABRICADO EM COBRE, PARA CABO DE 016 MM2 | Material |  | UN | 3 | 5 | 8.22 | 25.893
Insumo | 02341 | EMOP | ELETRODUTO DE PVC PRETO, RIGIDO ROSQUEAV EL, COM ROSCA EM AMBAS EXTREMIDADES, EM BARRAS DE 3 METROS, DE 3/4" | Material |  | UN | 1 | 5 | 8.03 | 8.4315
Insumo | 01968 | EMOP | MAO-DE-OBRA DE PEDREIRO, INCLUSIVE ENCAR GOS SOCIAIS | Mão de Obra |  | H | 4 | 3 | 29.47 | 121.4164
Insumo | 04001 | EMOP | ELETRODUTO DE FERRO GALVANIZADO, MEDIO, GALVANIZACAO A FOGO, NBR 5624, EM BARRAS DE 3M, DE 2" | Material |  | UN | 1 | 5 | 73.88 | 77.574
Insumo | 00302 | EMOP | CAPTOR TIPO FRANKLIN, C/ALTURA DE H=245M M, UMA DESCIDA, EM LATAO CROMADO | Material |  | UN | 1 | 5 | 82.04 | 86.142
Insumo | 00289 | EMOP | CABO SOLIDO DE COBRE ELETROLITICO NU, TE MPERA MOLE, CLASSE 2, SECAO CIRCULAR DE 10,0 A 500,0MM2 | Material |  | KG | 4.26 | 5 | 91.82 | 410.7109
Insumo | 01999 | EMOP | MAO-DE-OBRA DE SERVENTE DA CONSTRUCAO CI VIL, INCLUSIVE ENCARGOS SOCIAIS | Mão de Obra |  | H | 8 | 3 | 21.3 | 175.512
Insumo | 03977 | EMOP | HASTE TERRA, TIPO CANTONEIRA GALVANIZADA , DE 2,00M | Material |  | UN | 3 | 5 | 71.06 | 223.839
Insumo | 05269 | EMOP | ABRACADEIRA TIPO COPO, DE 3/4" | Material |  | UN | 6 | 5 | 2.94 | 18.522
[5 empty] | MO sem LS => | 539.76 | LS => | 0 | MO com LS => | 539.7612
[5 empty] | Valor do BDI => | 320.63 |  | Valor com BDI => |  | 1935.9411
[7 empty] | Quant. => | 3,00 | Preço Total => | 5807.82
13.9.2 | Código | Banco | Descrição | Tipo |  | Und | Quant. | Porcent. | Valor Unit | Total
Composição | 078206 | SBC | CABO DE COBRE NU MEIO DURO 7 FIOS 35mm2 | ATERRAMENTO |  | M | 1 |  | 40.76 | 40.76
Insumo | 099806 | SBC | AJUDANTE DE ELETRICISTA | Mão de Obra |  | H | 0.035 | 0 | 20.5158 | 0.71805
Insumo | 099250 | SBC | ELETRICISTA | Mão de Obra |  | H | 0.035 | 0 | 26.9283 | 0.94249
Insumo | 012620 | SBC | CABO DE COBRE NU MEIO DURO 7 FIOS 35mm2 | Material |  | M | 1 | 0 | 39.1 | 39.1
[5 empty] | MO sem LS => | 1.66 | LS => | 0 | MO com LS => | 1.6605
[5 empty] | Valor do BDI => | 8.09 |  | Valor com BDI => |  | 48.8505
[7 empty] | Quant. => | 22,27 | Preço Total => | 1087.88
13.9.3 | Código | Banco | Descrição | Tipo |  | Und | Quant. | Porcent. | Valor Unit | Total
Composição | 078212 | SBC | CABO DE COBRE NU MEIO DURO 7 FIOS 50mm2 | ATERRAMENTO |  | M | 1 |  | 57.37 | 57.37
Insumo | 099806 | SBC | AJUDANTE DE ELETRICISTA | Mão de Obra |  | H | 0.035 | 0 | 20.5158 | 0.71805
Insumo | 099250 | SBC | ELETRICISTA | Mão de Obra |  | H | 0.035 | 0 | 26.9283 | 0.94249
Insumo | 012621 | SBC | CABO DE COBRE NU MEIO DURO 7 FIOS 50mm2 | Material |  | M | 1 | 0 | 55.71 | 55.71
[5 empty] | MO sem LS => | 1.66 | LS => | 0 | MO com LS => | 1.6605
[5 empty] | Valor do BDI => | 11.38 |  | Valor com BDI => |  | 68.7505
[7 empty] | Quant. => | 205,17 | Preço Total => | 14105.43
13.9.4 | Código | Banco | Descrição | Tipo |  | Und | Quant. | Porcent. | Valor Unit | Total
Composição | 077169 | SBC | CAIXA DE EQUIPOTENCIALIZACAO EM AcO 200x200x90mm TEL-901 | INSTALACOES MECANICAS - BOMBAS |  | UN | 1 |  | 363.5 | 363.5
Insumo | 099250 | SBC | ELETRICISTA | Mão de Obra |  | H | 0.231 | 0 | 26.9283 | 6.2204
Insumo | 074116 | SBC | CAIXA DE EQUIPOTENCIALIZACAO EM ACO 200x200x90mm TEL-901 | Material |  | UN | 1 | 0 | 352.55 | 352.55
Insumo | 099806 | SBC | AJUDANTE DE ELETRICISTA | Mão de Obra |  | H | 0.231 | 0 | 20.5158 | 4.7391
[5 empty] | MO sem LS => | 10.95 | LS => | 0.01 | MO com LS => | 10.9596
[5 empty] | Valor do BDI => | 72.15 |  | Valor com BDI => |  | 435.6596
[7 empty] | Quant. => | 1,00 | Preço Total => | 435.65
13.9.5 | Código | Banco | Descrição | Tipo |  | Und | Quant. | Porcent. | Valor Unit | Total
Composição | 98111 | SINAPI | CAIXA DE INSPEÇÃO PARA ATERRAMENTO, CIRCULAR, EM POLIETILENO, DIÂMETRO INTERNO = 0,3 M. AF_12/2020 | INHI - INSTALAÇÕES HIDROS SANITÁRIAS |  | UN | 1 |  | 72.36 | 72.36
Composição Auxiliar | 88316 | SINAPI | SERVENTE COM ENCARGOS COMPLEMENTARES | Livro SINAPI: Cálculos e Parâmetros |  | H | 0.1088 | 0 | 31.896 | 3.4703
Composição Auxiliar | 101618 | SINAPI | PREPARO DE FUNDO DE VALA COM LARGURA MENOR QUE 1,5 M, COM CAMADA DE AREIA, LANÇAMENTO MANUAL. AF_08/2020 | MOVT - MOVIMENTO DE TERRA |  | m³ | 0.0141 | 0 | 291.1327 | 4.105
Composição Auxiliar | 88309 | SINAPI | PEDREIRO COM ENCARGOS COMPLEMENTARES | Livro SINAPI: Cálculos e Parâmetros |  | H | 0.1384 | 0 | 41.0645 | 5.6833
Insumo | 00034643 | SINAPI | CAIXA DE INSPECAO PARA ATERRAMENTO E PARA RAIOS, EM POLIPROPILENO, DIAMETRO = 300 MM X ALTURA = 400 MM (INCLUIDA TAMPA SEM ESCOTILHA) | Material |  | UN | 1 | 0 | 59.11 | 59.11
[5 empty] | MO sem LS => | 8.58 | LS => | 0 | MO com LS => | 8.5807
[5 empty] | Valor do BDI => | 14.36 |  | Valor com BDI => |  | 86.7286
[7 empty] | Quant. => | 17,00 | Preço Total => | 1474.24
13.9.6 | Código | Banco | Descrição | Tipo |  | Und | Quant. | Porcent. | Valor Unit | Total
Composição | 15.007.0209-0 | EMOP | HASTE PARA ATERRAMENTO,DE COBRE DE 5/8"(16MM),COM 2,40M DE C OMPRIMENTO.FORNECIMENTO E COLOCACAO ARGOS SOCIAIS GOS SOCIAIS COM COMPRIMENTO DE 2,40M | 15 |  | UN | 1 |  | 53.22 | 53.22
Insumo | 01983 | EMOP | MAO-DE-OBRA DE ELETRICISTA DE CONSTRUCAO CIVIL, INCLUSIVE ENCARGOS SOCIAIS | Mão de Obra |  | H | 0.25 | 3 | 29.47 | 7.5885
Insumo | 01999 | EMOP | MAO-DE-OBRA DE SERVENTE DA CONSTRUCAO CI VIL, INCLUSIVE ENCARGOS SOCIAIS | Mão de Obra |  | H | 0.25 | 3 | 21.3 | 5.4848
Insumo | 11798 | EMOP | HASTE PARA ATERRAMENTO, DE COBRE,NO DIAM ETRO DE 5/8"(16MM) E COM COMPRIMENTO DE 2,40M | Material |  | UN | 1 | 0 | 40.15 | 40.15
[5 empty] | MO sem LS => | 13.07 | LS => | 0 | MO com LS => | 13.0733
[5 empty] | Valor do BDI => | 10.56 |  | Valor com BDI => |  | 63.7833
[7 empty] | Quant. => | 58,00 | Preço Total => | 3699.24
13.9.7 | Código | Banco | Descrição | Tipo |  | Und | Quant. | Porcent. | Valor Unit | Total
Composição | 078051 | SBC | SOLDA EXOTERMICA COM MOLDE GTB 16Y | ATERRAMENTO |  | UN | 1 |  | 63.32 | 63.32
Insumo | 099806 | SBC | AJUDANTE DE ELETRICISTA | Mão de Obra |  | H | 0.516 | 0 | 20.5158 | 10.5861
Insumo | 071889 | SBC | CARTUCHO EM PO PARA SOLDA EXOTERMICA 90/115/150/250 | Material |  | UN | 1 | 0 | 27.92 | 27.92
Insumo | 033225 | SBC | MOLDE CADINHO SOLDA EXOTERMICA 16/35mm HASTE 35mm Fi Hcj 5/8-35-2 MAXXAWELD | Material |  | UN | 0.04 | 0 | 130.49 | 5.2196
Insumo | 099250 | SBC | ELETRICISTA | Mão de Obra |  | H | 0.516 | 0 | 26.9283 | 13.895
Insumo | 163358 | SBC | PALITO IGNITOR PARA SOLDA EXOTERMICA | Material |  | UN | 1.031 | 0 | 1.69 | 1.7424
Insumo | 087547 | SBC | FERRAMENTA - ALICATE PARA CADINHO SOLDA EXOTERMICA Z201 GRANDE | Material |  | UN | 0.033 | 0 | 120 | 3.96
[5 empty] | MO sem LS => | 24.48 | LS => | 0 | MO com LS => | 24.4811
[5 empty] | Valor do BDI => | 12.56 |  | Valor com BDI => |  | 75.8831
[7 empty] | Quant. => | 116,00 | Preço Total => | 8802.08
13.9.8 | Código | Banco | Descrição | Tipo |  | Und | Quant. | Porcent. | Valor Unit | Total
Composição | 104746 | SINAPI | MINI CAPTOR PARA SPDA - FORNECIMENTO E INSTALAÇÃO. AF_08/2023 | INEL - INSTALAÇÃO ELÉTRICA/ELETRIFICAÇÃO E ILUMINAÇÃO EXTERNA |  | UN | 1 |  | 30.31 | 30.31
Composição Auxiliar | 88247 | SINAPI | AUXILIAR DE ELETRICISTA COM ENCARGOS COMPLEMENTARES | Livro SINAPI: Cálculos e Parâmetros |  | H | 0.1905 | 0 | 33.5349 | 6.3884
Composição Auxiliar | 88264 | SINAPI | ELETRICISTA COM ENCARGOS COMPLEMENTARES | Livro SINAPI: Cálculos e Parâmetros |  | H | 0.1905 | 0 | 40.765 | 7.7657
Insumo | 00011267 | SINAPI | ARRUELA LISA, REDONDA, DE LATAO POLIDO, DIAMETRO NOMINAL 5/8", DIAMETRO EXTERNO = 34 MM, DIAMETRO DO FURO = 17 MM, ESPESSURA = *2,5* MM | Material |  | UN | 2 | 0 | 1.43 | 2.86
Insumo | 00007583 | SINAPI | BUCHA DE NYLON SEM ABA S8, COM PARAFUSO DE 4,80 X 50 MM EM ACO ZINCADO COM ROSCA SOBERBA, CABECA CHATA E FENDA PHILLIPS | Material |  | UN | 2 | 0 | 0.41 | 0.82
Insumo | 00041426 | SINAPI | MINICAPTOR, EM ACO GALVANIZADO A FOGO, FIXACAO HORIZONTAL DE 2 FUROS, SEM BANDEIRA, H=600 MM X DN=10 MM | Material |  | UN | 1 | 0 | 12.48 | 12.48
[5 empty] | MO sem LS => | 10.32 | LS => | 0.01 | MO com LS => | 10.3251
[5 empty] | Valor do BDI => | 6.01 |  | Valor com BDI => |  | 36.3241
[7 empty] | Quant. => | 67,00 | Preço Total => | 2433.44
13.9.9 | Código | Banco | Descrição | Tipo |  | Und | Quant. | Porcent. | Valor Unit | Total
Composição | 061302 | SBC | TERMINAL DE COMPRESSAO PARA CABO 50mm2 | INSTALACOES ELETRICAS - ELETRODUTOS |  | UN | 1 |  | 34.93 | 34.93
Insumo | 001931 | SBC | TERMINAL COMPRESSAO PARA CABO 50mm2 | Material |  | UN | 1 | 0 | 5.57 | 5.57
Insumo | 099250 | SBC | ELETRICISTA | Mão de Obra |  | H | 0.619 | 0 | 26.9283 | 16.6686
Insumo | 099806 | SBC | AJUDANTE DE ELETRICISTA | Mão de Obra |  | H | 0.619 | 0 | 20.5158 | 12.6993
[5 empty] | MO sem LS => | 29.36 | LS => | 0.01 | MO com LS => | 29.3678
[5 empty] | Valor do BDI => | 6.93 |  | Valor com BDI => |  | 41.8678
[7 empty] | Quant. => | 4,00 | Preço Total => | 167.44
| Código | Banco | Descrição | Tipo |  | Und | Quant. | Porcent. | Valor Unit | Total
Insumo | COT. ATERRINSERT | Próprio | CONECTOR ATERRINSERT COM DISCO EM LATÃO | Material |  | UN | 1 |  | 55.83 | 55.83
[5 empty] | MO sem LS => | 0 | LS => | 0 | MO com LS => | 0
[5 empty] | Valor do BDI => |  |  | Valor com BDI => |  | 66.9123
[7 empty] | Quant. => | 24,00 | Preço Total => | 1605.84
| Código | Banco | Descrição | Tipo |  | Und | Quant. | Porcent. | Valor Unit | Total
Insumo | COT. BARRAS CHATAS | Próprio | BARRAS CHATAS EM ALUMÍNIO, 7/8" X 1/8" (70MM²) | Material |  | UN | 1 |  | 38.28 | 38.28
[5 empty] | MO sem LS => | 0 | LS => | 0 | MO com LS => | 0
[5 empty] | Valor do BDI => |  |  | Valor com BDI => |  | 45.8786
[7 empty] | Quant. => | 77,00 | Preço Total => | 3531.99
13.10 |  |  | REDES ESPECIAIS | [6 empty] | 592919.26
13.10.1 | Código | Banco | Descrição | Tipo |  | Und | Quant. | Porcent. | Valor Unit | Total
Composição | 98297 | SINAPI | CABO ELETRÔNICO CATEGORIA 6, INSTALADO EM EDIFICAÇÃO INSTITUCIONAL - FORNECIMENTO E INSTALAÇÃO. AF_11/2019 | Redes de Lógica, Telefonia e Imagem |  | M | 1 |  | 9.44 | 9.44
Composição Auxiliar | 88264 | SINAPI | ELETRICISTA COM ENCARGOS COMPLEMENTARES | Livro SINAPI: Cálculos e Parâmetros |  | H | 0.0097963 | 0 | 40.765 | 0.39935
Composição Auxiliar | 88247 | SINAPI | AUXILIAR DE ELETRICISTA COM ENCARGOS COMPLEMENTARES | Livro SINAPI: Cálculos e Parâmetros |  | H | 0.0073472 | 0 | 33.5349 | 0.24639
Insumo | 00039599 | SINAPI | CABO DE REDE, PAR TRANCADO UTP, 4 PARES, CATEGORIA 6 (CAT 6), ISOLAMENTO PVC (LSZH) | Material |  | M | 1.05 | 0 | 8.38 | 8.799
[5 empty] | MO sem LS => | 0.47 | LS => | 0 | MO com LS => | 0.47344
[5 empty] | Valor do BDI => | 1.87 |  | Valor com BDI => |  | 11.3147
[7 empty] | Quant. => | 24.602,71 | Preço Total => | 278256.65
13.10.2 | Código | Banco | Descrição | Tipo |  | Und | Quant. | Porcent. | Valor Unit | Total
Composição | 15.010.0070-0 | EMOP | CABO TELEFONICO CCI,DIAMETRO DO CONDUTOR 0,50MM,PARA 2 PARES .FORNECIMENTO E COLOCACAO ARGOS SOCIAIS GOS SOCIAIS | 15 |  | M | 1 |  | 2.45 | 2.45
Insumo | 01999 | EMOP | MAO-DE-OBRA DE SERVENTE DA CONSTRUCAO CI VIL, INCLUSIVE ENCARGOS SOCIAIS | Mão de Obra |  | H | 0.02 | 3 | 21.3 | 0.43878
Insumo | 01983 | EMOP | MAO-DE-OBRA DE ELETRICISTA DE CONSTRUCAO CIVIL, INCLUSIVE ENCARGOS SOCIAIS | Mão de Obra |  | H | 0.02 | 3 | 29.47 | 0.60708
Insumo | 11912 | EMOP | CABO TELEFONICO CCI, DIAMETRO DE 0,50MM, PARA 2 PARES | Material |  | M | 1 | 0 | 1.41 | 1.41
[5 empty] | MO sem LS => | 1.04 | LS => | 0.01 | MO com LS => | 1.0459
[5 empty] | Valor do BDI => | 0.48 |  | Valor com BDI => |  | 2.9359
[7 empty] | Quant. => | 1.755,66 | Preço Total => | 5144.08
13.10.3 | Código | Banco | Descrição | Tipo |  | Und | Quant. | Porcent. | Valor Unit | Total
Composição | 068061 | SBC | REDE DE FIOS E CABOS PARA SONORIZACAO | INSTALACOES ELETRICAS - SONORIZACAO |  | M | 1 |  | 5.98 | 5.98
Insumo | 099031 | SBC | ELETROTECNICO | Mão de Obra |  | H | 0.052 | 0 | 37.0264 | 1.9254
Insumo | 099302 | SBC | AJUDANTE ESPECIALIZADO - ELETROTECNICO | Mão de Obra |  | H | 0.052 | 0 | 20.5158 | 1.0668
Insumo | 030946 | SBC | CABO PARALELO POLARIZADO 2 x 0,75mm2 | Material |  | M | 1 | 0 | 2.99 | 2.99
[5 empty] | MO sem LS => | 2.99 | LS => | 0 | MO com LS => | 2.9922
[5 empty] | Valor do BDI => | 1.18 |  | Valor com BDI => |  | 7.1622
[7 empty] | Quant. => | 497,27 | Preço Total => | 3560.45
13.10.4 | Código | Banco | Descrição | Tipo |  | Und | Quant. | Porcent. | Valor Unit | Total
Composição | 15.018.0498-0 | EMOP | ELETROCALHA PERFURADA,COM TAMPA,TIPO "U",50X50MM,TRATAMENTO SUPERFICIAL PRE-ZINCADO A QUENTE,INCLUSIVE CONEXOES,ACESSORI OS E FIXACAO SUPERIOR.FORNECIMENTO E COLOCACAO ARGOS SOCIAIS GOS SOCIAIS , DE (30X20)MM INCADA, SEM TAMPA 0MM (LARGURA X ABA) MM | 15 |  | M | 1 |  | 83.35 | 83.35
Insumo | 05568 | EMOP | PORCA ALTA, DE 1/4" | Material |  | UN | 2.66 | 20 | 0.08 | 0.25536
Insumo | 01983 | EMOP | MAO-DE-OBRA DE ELETRICISTA DE CONSTRUCAO CIVIL, INCLUSIVE ENCARGOS SOCIAIS | Mão de Obra |  | H | 1 | 3 | 29.47 | 30.3541
Insumo | 07637 | EMOP | TIRANTE ROSQUEADO, DE 1/4"X3000MM | Material |  | UN | 0.666 | 20 | 9.73 | 7.7762
Insumo | 13873 | EMOP | SUPORTE SUSPENSAO OMEGA P/ELETROCALHA PE RFURADA OU LISA 50X50MM (LARGURA X ABA) | Material |  | UN | 0.666 | 20 | 2.82 | 2.2537
Insumo | 13845 | EMOP | ELETROCALHA PERFURADA, SEM VIROLA, MED.( 50X50X3000)MM, PRE-ZINCADA, SEM TAMPA | Material |  | UN | 0.33 | 20 | 28.77 | 11.3929
Insumo | 13884 | EMOP | TAMPA DE ENCAIXE PARA ELETROCALHA PERFUR ADA OU LISA, 50X3000MM | Material |  | UN | 0.33 | 20 | 15.68 | 6.2093
Insumo | 07641 | EMOP | ARRUELA LISA DE DIAMETRO INTERNO, DE 1/4 " | Material |  | UN | 2.66 | 20 | 0.08 | 0.25536
Insumo | 01999 | EMOP | MAO-DE-OBRA DE SERVENTE DA CONSTRUCAO CI VIL, INCLUSIVE ENCARGOS SOCIAIS | Mão de Obra |  | H | 1 | 3 | 21.3 | 21.939
Insumo | 07639 | EMOP | PROLONGADOR PARA TIRANTE ROSQUEADO, DE 1 /4" | Material |  | UN | 1.33 | 20 | 1.43 | 2.2823
Insumo | 05565 | EMOP | PINO COM ROSCA, EM CAIXAS COM 100 PECAS, NO DIAMETRO DE 1/4", DE (30X20)MM | Material |  | UN | 0.0133 | 20 | 40.19 | 0.64143
[5 empty] | MO sem LS => | 52.29 | LS => | 0 | MO com LS => | 52.2931
[5 empty] | Valor do BDI => | 16.54 |  | Valor com BDI => |  | 99.8997
[7 empty] | Quant. => | 35,52 | Preço Total => | 3548.09
13.10.5 | Código | Banco | Descrição | Tipo |  | Und | Quant. | Porcent. | Valor Unit | Total
Composição | 15.018.0512-0 | EMOP | ELETROCALHA PERFURADA,COM TAMPA TIPO "U",300X100MM,TRATAMENT O SUPERFICIAL PRE-ZINCADO A QUENTE,INCLUSIVE CONEXOES,ACESSO RIOS E FIXACAO SUPERIOR.FORNECIMENTO E COLOCACAO ARGOS SOCIAIS GOS SOCIAIS , DE (30X20)MM )MM A ELETROCALHA 0MM | 15 |  | M | 1 |  | 152.81 | 152.81
Insumo | 13888 | EMOP | TAMPA DE ENCAIXE PARA ELETROCALHA PERFUR ADA OU LISA, 300X3000MM | Material |  | UN | 0.33 | 20 | 74.93 | 29.6723
Insumo | 05565 | EMOP | PINO COM ROSCA, EM CAIXAS COM 100 PECAS, NO DIAMETRO DE 1/4", DE (30X20)MM | Material |  | UN | 0.0133 | 20 | 40.19 | 0.64143
Insumo | 01983 | EMOP | MAO-DE-OBRA DE ELETRICISTA DE CONSTRUCAO CIVIL, INCLUSIVE ENCARGOS SOCIAIS | Mão de Obra |  | H | 1 | 3 | 29.47 | 30.3541
Insumo | 07639 | EMOP | PROLONGADOR PARA TIRANTE ROSQUEADO, DE 1 /4" | Material |  | UN | 1.33 | 20 | 1.43 | 2.2823
Insumo | 07637 | EMOP | TIRANTE ROSQUEADO, DE 1/4"X3000MM | Material |  | UN | 0.666 | 20 | 9.73 | 7.7762
Insumo | 07653 | EMOP | SUPORTE SUSPENSAO DUPLO TIRANTE "OMEGA", DE (300X100)MM, PARA ELETROCALHA | Material |  | UN | 0.666 | 20 | 8.3 | 6.6334
Insumo | 07652 | EMOP | ELETROCALHA PERFURADA SEM VIROLA, TIPO " U", DE (300X100X3000)MM | Material |  | UN | 0.33 | 20 | 133.85 | 53.0046
Insumo | 01999 | EMOP | MAO-DE-OBRA DE SERVENTE DA CONSTRUCAO CI VIL, INCLUSIVE ENCARGOS SOCIAIS | Mão de Obra |  | H | 1 | 3 | 21.3 | 21.939
Insumo | 05568 | EMOP | PORCA ALTA, DE 1/4" | Material |  | UN | 2.66 | 20 | 0.08 | 0.25536
Insumo | 07641 | EMOP | ARRUELA LISA DE DIAMETRO INTERNO, DE 1/4 " | Material |  | UN | 2.66 | 20 | 0.08 | 0.25536
[5 empty] | MO sem LS => | 52.29 | LS => | 0 | MO com LS => | 52.2931
[5 empty] | Valor do BDI => | 30.33 |  | Valor com BDI => |  | 183.144
[7 empty] | Quant. => | 197,33 | Preço Total => | 36139.01
13.10.6 | Código | Banco | Descrição | Tipo |  | Und | Quant. | Porcent. | Valor Unit | Total
Composição | 15.036.0071-0 | EMOP | ELETRODUTO DE PVC RIGIDO ROSQUEAVEL DE 1",INCLUSIVE CONEXOES E EMENDAS,EXCLUSIVE ABERTURA E FECHAMENTO DE RASGO.FORNECIM ENTO E ASSENTAMENTO 3%-DESGASTE DE FERRAMENTAS E EPI 10%-CONEXOES E EMENDAS | 15 |  | M | 1 |  | 11.28 | 11.28
Insumo | 01999 | EMOP | MAO-DE-OBRA DE SERVENTE DA CONSTRUCAO CI VIL, INCLUSIVE ENCARGOS SOCIAIS | Mão de Obra |  | H | 0.14 | 3 | 21.3 | 3.0715
Insumo | 01983 | EMOP | MAO-DE-OBRA DE ELETRICISTA DE CONSTRUCAO CIVIL, INCLUSIVE ENCARGOS SOCIAIS | Mão de Obra |  | H | 0.14 | 3 | 29.47 | 4.2496
Insumo | 02343 | EMOP | ELETRODUTO DE PVC PRETO,RIGIDO ROSQUEAVE L,COM ROSCA EM AMBAS EXTREMIDADES,EM BAR RAS DE 3 METROS,DE 1" | Material |  | UN | 0.35 | 10 | 10.3 | 3.9655
[5 empty] | MO sem LS => | 7.32 | LS => | 0 | MO com LS => | 7.321
[5 empty] | Valor do BDI => | 2.24 |  | Valor com BDI => |  | 13.5265
[7 empty] | Quant. => | 1.094,89 | Preço Total => | 14802.91
13.10.7 | Código | Banco | Descrição | Tipo |  | Und | Quant. | Porcent. | Valor Unit | Total
Composição | 15.036.0075-0 | EMOP | ELETRODUTO DE PVC RIGIDO ROSQUEAVEL DE 2.1/2",INCLUSIVE CONE XOES E EMENDAS,EXCLUSIVE ABERTURA E FECHAMENTO DE RASGO.FORN ECIMENTO E ASSENTAMENTO ARGOS SOCIAIS GOS SOCIAIS EXTREMIDADES,EM BARRAS DE 3 METROS,DE 2.1/2" | 15 |  | M | 1 |  | 29.18 | 29.18
Insumo | 02347 | EMOP | ELETRODUTO DE PVC PRETO,RIGIDO ROSQUEAVE L,COM ROSCA EM AMBAS EXTREMIDADES,EM BAR RAS DE 3 METROS,DE 2.1/2" | Material |  | UN | 0.35 | 10 | 40.48 | 15.5848
Insumo | 01999 | EMOP | MAO-DE-OBRA DE SERVENTE DA CONSTRUCAO CI VIL, INCLUSIVE ENCARGOS SOCIAIS | Mão de Obra |  | H | 0.26 | 3 | 21.3 | 5.7041
Insumo | 01983 | EMOP | MAO-DE-OBRA DE ELETRICISTA DE CONSTRUCAO CIVIL, INCLUSIVE ENCARGOS SOCIAIS | Mão de Obra |  | H | 0.26 | 3 | 29.47 | 7.8921
[5 empty] | MO sem LS => | 13.59 | LS => | 0.01 | MO com LS => | 13.5962
[5 empty] | Valor do BDI => | 5.79 |  | Valor com BDI => |  | 34.971
[7 empty] | Quant. => | 5,47 | Preço Total => | 191.28
13.10.8 | Código | Banco | Descrição | Tipo |  | Und | Quant. | Porcent. | Valor Unit | Total
Composição | 06.069.0101-0 | EMOP | DUTO CORRUGADO HELICOIDAL,NA COR PRETA,LINHA DUPLA,DE POLIET ILENO DE ALTA DENSIDADE(PEAD),P/PROTECAO DE CONDUTORES ELETR .EM INSTAL.SUBTERRANEAS,DIAM.NOMINAL 1 1/4",SENDO DIAM.INT. 31,5MM,FORNECIDO C/2 TAMPOES NAS EXTREMIDADES,FITA DE AVISO "PERIGO"C/FIO GUIA DE ACO GALV.REVEST.PVC,CONFORME ABNT NBR 13897 E 13898,LANC.DIR.SOLO,INCL.CONEXOES E KIT VEDACAO | 6 |  | M | 1 |  | 38.19 | 38.19
Insumo | 14343 | EMOP | KIT VEDACAO,COMP.DUAS FITAS MASTIQUE E F ILME PVC TRANSP.P/VEDACAO DAS CONEXOES D OS DUTOS CORRUGADOS,DIAM.NOM.DN=1 1/4" | Material |  | UN | 0.1 | 0 | 28.39 | 2.839
Insumo | 14340 | EMOP | CONEXAO I,SECAO CIRC.ROSQ.CORRUG.HELICOI DAL,COR PRETA,POLIET.ALTA DENS.P/UNIAO D UTOS P/PROT.COND.ELET.DN=1 1/4" | Material |  | UN | 0.1 | 0 | 4.68 | 0.468
Insumo | 01999 | EMOP | MAO-DE-OBRA DE SERVENTE DA CONSTRUCAO CI VIL, INCLUSIVE ENCARGOS SOCIAIS | Mão de Obra |  | H | 0.58 | 3 | 21.3 | 12.7246
Insumo | 14324 | EMOP | DUTO CORRUGADO HELICOIDAL,PRETO,PEAD,PRO T.COND.ELET.,INST.SUBT.,DN=1.1/4",DI=31, 5MM,C/2 TAMPOES,FITA AVISO PER.,GUIA ACO | Material |  | M | 2 | 0 | 11.08 | 22.16
[5 empty] | MO sem LS => | 12.72 | LS => | 0 | MO com LS => | 12.7246
[5 empty] | Valor do BDI => | 7.58 |  | Valor com BDI => |  | 45.7716
[7 empty] | Quant. => | 222,70 | Preço Total => | 10192.97
13.10.9 | Código | Banco | Descrição | Tipo |  | Und | Quant. | Porcent. | Valor Unit | Total
Composição | 06.069.0105-0 | EMOP | DUTO CORRUGADO HELICOIDAL,NA COR PRETA,SINGELO,DE POLIETILEN O DE ALTA DENSIDADE(PEAD),P/PROTECAO DE CONDUTORES ELETRICOS EM INSTAL.SUBTERRANEAS,DIAMETRO NOMINAL 1 1/2",SENDO DIAMET RO INTERNO 43,0MM,FORNECIDO C/2 TAMPOES NAS EXTREMIDADES,FIT A DE AVISO"PERIGO"C/FIO GUIA DE ACO GALV.REVEST.PVC,CONFORME ABNT NBR 13897 E 13898,LANC.DIR.SOLO,INCL.CONEX. E KIT VED. GOS SOCIAIS BT.,DN=1.1/2",DI=43,0MM,C/2 TAMPOES,FITA AVISO PER.,GUIA ACO .ALTA DENS.P/UNIAO DUTOS P/PROT.COND.ELET.DN=1 1/2" DACAO DAS CONEXOES DOS DUTOS CORRUGADOS,DIAM.NOM.DN=1 1/2" | 6 |  | M | 1 |  | 24.89 | 24.89
Insumo | 14344 | EMOP | KIT VEDACAO,COMP.DUAS FITAS MASTIQUE E F ILME PVC TRANSP.P/VEDACAO DAS CONEXOES D OS DUTOS CORRUGADOS,DIAM.NOM.DN=1 1/2" | Material |  | UN | 0.05 | 0 | 29.09 | 1.4545
Insumo | 14341 | EMOP | CONEXAO I,SECAO CIRC.ROSQ.CORRUG.HELICOI DAL,COR PRETA,POLIET.ALTA DENS.P/UNIAO D UTOS P/PROT.COND.ELET.DN=1 1/2" | Material |  | UN | 0.05 | 0 | 5.08 | 0.254
Insumo | 14325 | EMOP | DUTO CORRUGADO HELICOIDAL,PRETO,PEAD,PRO T.COND.ELET.,INST.SUBT.,DN=1.1/2",DI=43, 0MM,C/2 TAMPOES,FITA AVISO PER.,GUIA ACO | Material |  | M | 1 | 0 | 13.31 | 13.31
Insumo | 01999 | EMOP | MAO-DE-OBRA DE SERVENTE DA CONSTRUCAO CI VIL, INCLUSIVE ENCARGOS SOCIAIS | Mão de Obra |  | H | 0.45 | 3 | 21.3 | 9.8726
[5 empty] | MO sem LS => | 9.87 | LS => | 0 | MO com LS => | 9.8726
[5 empty] | Valor do BDI => | 4.94 |  | Valor com BDI => |  | 29.8311
[7 empty] | Quant. => | 5,47 | Preço Total => | 163.17
13.10.10 | Código | Banco | Descrição | Tipo |  | Und | Quant. | Porcent. | Valor Unit | Total
Composição | 06.069.0110-0 | EMOP | DUTO CORRUGADO HELICOIDAL,NA COR PRETA,SINGELO,DE POLIETILEN O DE ALTA DENSIDADE(PEAD),P/PROTECAO DE CONDUTORES ELETRICOS EM INSTAL.SUBTERRANEAS,DIAM.NOMINAL 2",SENDO O DIAM.INT. 50 ,8MM,FORNECIDO C/2 TAMPOES NAS EXTREMIDADES,FITA DE AVISO "P ERIGO" C/FIO GUIA DE ACO GALV.REVEST.PVC,CONFORME ABNT NBR 1 3897 E 13898,LANC.DIR.SOLO,INCLUSIVE CONEXOES E KIT VEDACAO GOS SOCIAIS .ALTA DENS.P/UNIAO DUTOS P/PROT.COND.ELET.DN=2"A BT.,DN=2",DI=50,8MM,C/2 TAMPOES,FITA AVISO PER.,GUIA ACO DACAO DAS CONEXOES DOS DUTOS CORRUGADOS,DIAM.NOM.DN=2" | 6 |  | M | 1 |  | 31.26 | 31.26
Insumo | 14345 | EMOP | KIT VEDACAO,COMP.DUAS FITAS MASTIQUE E F ILME PVC TRANSP.P/VEDACAO DAS CONEXOES D OS DUTOS CORRUGADOS,DIAM.NOM.DN=2" | Material |  | UN | 0.05 | 0 | 29.8 | 1.49
Insumo | 01999 | EMOP | MAO-DE-OBRA DE SERVENTE DA CONSTRUCAO CI VIL, INCLUSIVE ENCARGOS SOCIAIS | Mão de Obra |  | H | 0.45 | 3 | 21.3 | 9.8726
Insumo | 04444 | EMOP | CONEXAO I,SECAO CIRC.ROSQ.CORRUG.HELICOI DAL,COR PRETA,POLIET.ALTA DENS.P/UNIAO D UTOS P/PROT.COND.ELET.DN=2"A | Material |  | UN | 0.05 | 0 | 5.61 | 0.2805
Insumo | 14326 | EMOP | DUTO CORRUGADO HELICOIDAL,PRETO,PEAD,PRO T.COND.ELET.,INST.SUBT.,DN=2",DI=50,8MM, C/2 TAMPOES,FITA AVISO PER.,GUIA ACO | Material |  | M | 1 | 0 | 19.62 | 19.62
[5 empty] | MO sem LS => | 9.87 | LS => | 0 | MO com LS => | 9.8726
[5 empty] | Valor do BDI => | 6.2 |  | Valor com BDI => |  | 37.4631
[7 empty] | Quant. => | 23,07 | Preço Total => | 864.2
13.10.11 | Código | Banco | Descrição | Tipo |  | Und | Quant. | Porcent. | Valor Unit | Total
Composição | 06.069.0120-0 | EMOP | DUTO CORRUGADO HELICOIDAL,NA COR PRETA,SINGELO,DE POLIETILEN O DE ALTA DENSIDADE(PEAD),PARA PROTECAO DE CONDUTORES ELETRI COS EM INSTAL.SUBTERRANEAS,COM DIAM.NOMINAL 3",SENDO DIAM.IN T. 75MM,FORNECIDO C/2 TAMPOES NAS EXTREMIDADES,FITA DE AVISO "PERIGO" C/FIO GUIA DE ACO GALV.REVEST.PVC,CONFORME ABNT NB R 13897 E 13898,LANC.DIR.SOLO,INCL.CONEXOES E KIT VEDACAO GOS SOCIAIS .ALTA DENS.P/UNIAO DUTOS P/PROT.COND.ELET.DN=3"A BT.,DN=3",DI=75,0MM,C/2 TAMPOES,FITA AVISO PER.,GUIA ACO DACAO DAS CONEXOES DOS DUTOS CORRUGADOS,DIAM.NOM.DN=3" | 6 |  | M | 1 |  | 37.74 | 37.74
Insumo | 14346 | EMOP | KIT VEDACAO,COMP.DUAS FITAS MASTIQUE E F ILME PVC TRANSP.P/VEDACAO DAS CONEXOES D OS DUTOS CORRUGADOS,DIAM.NOM.DN=3" | Material |  | UN | 0.05 | 0 | 31.2 | 1.56
Insumo | 04445 | EMOP | CONEXAO I,SECAO CIRC.ROSQ,CORRUG.HELICOI DAL,COR PRETA,POLIET.ALTA DENS.P/UNIAO D UTOS P/PROT.COND.ELET.DN=3"A | Material |  | UN | 0.05 | 0 | 15.4 | 0.77
Insumo | 01999 | EMOP | MAO-DE-OBRA DE SERVENTE DA CONSTRUCAO CI VIL, INCLUSIVE ENCARGOS SOCIAIS | Mão de Obra |  | H | 0.45 | 3 | 21.3 | 9.8726
Insumo | 14327 | EMOP | DUTO CORRUGADO HELICOIDAL,PRETO,PEAD,PRO T.COND.ELET.,INST.SUBT.,DN=3",DI=75,0MM, C/2 TAMPOES,FITA AVISO PER.,GUIA ACO | Material |  | M | 1 | 0 | 25.54 | 25.54
[5 empty] | MO sem LS => | 9.87 | LS => | 0 | MO com LS => | 9.8726
[5 empty] | Valor do BDI => | 7.49 |  | Valor com BDI => |  | 45.2326
[7 empty] | Quant. => | 7,30 | Preço Total => | 330.17
13.10.12 | Código | Banco | Descrição | Tipo |  | Und | Quant. | Porcent. | Valor Unit | Total
Composição | 172763 | SBC | BOCA DE VISITA COM ANEL DE CONCRETO 0,60x0,50m | URBANIZACAO |  | UN | 1 |  | 860.85 | 860.85
Insumo | 000050 | SBC | CIMENTO PORTLAND CP III 32RS NBR 11578 (quilo) | Material |  | KG | 81.6 | 0 | 0.64 | 52.224
Insumo | 099050 | SBC | PEDREIRO | Mão de Obra |  | H | 11.8 | 0 | 28.9947 | 342.138
Insumo | 099900 | SBC | SERVENTE | Mão de Obra |  | H | 18.1 | 0 | 19.4719 | 352.4406
Insumo | 005534 | SBC | ANEL EM CONCRETO ARMADO 60x50x5cm | Material |  | UN | 1 | 0 | 109 | 109
Insumo | 000100 | SBC | AREIA GROSSA LAVADA | Material |  | m³ | 0.057 | 0 | 88.64 | 5.0525
[5 empty] | MO sem LS => | 694.57 | LS => | 0.01 | MO com LS => | 694.5786
[5 empty] | Valor do BDI => | 170.87 |  | Valor com BDI => |  | 1031.7251
[7 empty] | Quant. => | 2,00 | Preço Total => | 2063.44
13.10.13 | Código | Banco | Descrição | Tipo |  | Und | Quant. | Porcent. | Valor Unit | Total
Composição | 062256 | SBC | LOGICA-PONTO DE TOMADA PISO PARA CPD EM CONDULETE TOP 3/4"" | INSTALACOES ELETRICAS - DUTOS E TOMADAS |  | UN | 1 |  | 174.5 | 174.5
Insumo | 005002 | SBC | CABO 1 CONDUTOR 450/750V 6mm2 | Material |  | M | 4.2 | 0 | 5.63 | 23.646
Insumo | 099250 | SBC | ELETRICISTA | Mão de Obra |  | H | 1 | 0 | 26.9283 | 26.9283
Insumo | 071635 | SBC | CAIXA DE SOBREPOR CONDULETE TOP 6 ENTRADAS 1/2"" E 3/4"" TIGRE | Material |  | UN | 1 | 0 | 8.25 | 8.25
Insumo | 040541 | SBC | TOMADA NBR14136 20A COM PLACA LATAO PL04-2 PARA PISO 4x2 | Material |  | UN | 1 | 0 | 76.46 | 76.46
Insumo | 017931 | SBC | ELETROCALHA - SAIDA VERTICAL PRE GALVANIZADA PARA ELETRODUTO 3/4"" CHAPA 16 | Material |  | UN | 1.6 | 0 | 3 | 4.8
Insumo | 099806 | SBC | AJUDANTE DE ELETRICISTA | Mão de Obra |  | H | 1 | 0 | 20.5158 | 20.5158
Insumo | 018036 | SBC | TAMPA 3 MODULOS JUNTOS CONDULETE TOP 1/2"" E 3/4"" TIGRE | Material |  | UN | 1 | 0 | 13.9 | 13.9
[5 empty] | MO sem LS => | 47.44 | LS => | 0 | MO com LS => | 47.444
[5 empty] | Valor do BDI => | 34.63 |  | Valor com BDI => |  | 209.13
[7 empty] | Quant. => | 50,00 | Preço Total => | 10456.5
13.10.14 | Código | Banco | Descrição | Tipo |  | Und | Quant. | Porcent. | Valor Unit | Total
Composição | 15.018.0120-0 | EMOP | CAIXA DE EMBUTIR,EM PVC,2"X4",INCLUSIVE BUCHAS E ARRUELAS.FO RNECIMENTO E COLOCACAO 3%-DESGASTE DE FERRAMENTAS E EPI | 15 |  | UN | 1 |  | 10.4 | 10.4
Insumo | 01983 | EMOP | MAO-DE-OBRA DE ELETRICISTA DE CONSTRUCAO CIVIL, INCLUSIVE ENCARGOS SOCIAIS | Mão de Obra |  | H | 0.12 | 3 | 29.47 | 3.6425
Insumo | 00115 | EMOP | BUCHA E ARRUELA DE ALUMINIO PARA ELETROD UTO, DE 3/4" | Material |  | UN | 2 | 0 | 1.69 | 3.38
Insumo | 01999 | EMOP | MAO-DE-OBRA DE SERVENTE DA CONSTRUCAO CI VIL, INCLUSIVE ENCARGOS SOCIAIS | Mão de Obra |  | H | 0.12 | 3 | 21.3 | 2.6327
Insumo | 05750 | EMOP | CAIXA DE LUZ DE PVC, DE 4"x2" | Material |  | UN | 1 | 0 | 0.75 | 0.75
[5 empty] | MO sem LS => | 6.27 | LS => | 0.01 | MO com LS => | 6.2752
[5 empty] | Valor do BDI => | 2.06 |  | Valor com BDI => |  | 12.4652
[7 empty] | Quant. => | 61,00 | Preço Total => | 760.06
13.10.15 | Código | Banco | Descrição | Tipo |  | Und | Quant. | Porcent. | Valor Unit | Total
Composição | 15.018.0305-0 | EMOP | CAIXA DE PASSAGEM DE EMBUTIR,EM ACO,COM TAMPA PARAFUSADA,DE 15X15CM.FORNECIMENTO E COLOCACAO ARGOS SOCIAIS GOS SOCIAIS DE 15X15CM | 15 |  | UN | 1 |  | 56.74 | 56.74
Composição Auxiliar | 07.001.0070-1 | EMOP | ARGAMASSA DE CIMENTO E AREIA NO TRACO 1:8,PREPARO MANUAL NEIRO E ABNT NBR 16697 GOS SOCIAIS | 7 |  | m³ | 0.0022 | 0 | 530.619 | 1.1674
Insumo | 01983 | EMOP | MAO-DE-OBRA DE ELETRICISTA DE CONSTRUCAO CIVIL, INCLUSIVE ENCARGOS SOCIAIS | Mão de Obra |  | H | 0.8 | 3 | 29.47 | 24.2833
Insumo | 01999 | EMOP | MAO-DE-OBRA DE SERVENTE DA CONSTRUCAO CI VIL, INCLUSIVE ENCARGOS SOCIAIS | Mão de Obra |  | H | 0.8 | 3 | 21.3 | 17.5512
Insumo | 14781 | EMOP | CAIXA DE PASSAGEM DE EMBUTIR, EM ACO, CO M TAMPA PARAFUSADA, DE 15X15CM | Material |  | UN | 1 | 0 | 13.74 | 13.74
[5 empty] | MO sem LS => | 42.36 | LS => | 0.01 | MO com LS => | 42.3654
[5 empty] | Valor do BDI => | 11.26 |  | Valor com BDI => |  | 68.0018
[7 empty] | Quant. => | 3,00 | Preço Total => | 204
13.10.16 | Código | Banco | Descrição | Tipo |  | Und | Quant. | Porcent. | Valor Unit | Total
Composição | 068282 | SBC | CAIXA DE SOM AMPLIFICADA COM MICROFONE SEM FIO E BATERIA | INSTALACOES ELETRICAS - SONORIZACAO |  | UN | 1 |  | 1501.85 | 1501.85
Insumo | 030830 | SBC | CAIXA DE SOM AMPLIFICADA CX-715 T BLUETOOTH USB 700w COM 2 MICROFONES SEM FIO E BATERIA POLYVOX | Material |  | UN | 1 | 0 | 1358 | 1358
Insumo | 099031 | SBC | ELETROTECNICO | Mão de Obra |  | H | 2.5 | 0 | 37.0264 | 92.5659
Insumo | 099450 | SBC | AJUDANTE ESPECIALIZADO | Mão de Obra |  | H | 2.5 | 0 | 20.5158 | 51.2894
[5 empty] | MO sem LS => | 143.85 | LS => | 0.01 | MO com LS => | 143.8553
[5 empty] | Valor do BDI => | 298.11 |  | Valor com BDI => |  | 1799.9653
[7 empty] | Quant. => | 19,00 | Preço Total => | 34199.24
13.10.17 | Código | Banco | Descrição | Tipo |  | Und | Quant. | Porcent. | Valor Unit | Total
Composição | 068399 | SBC | CAMERA BULLET INFRAVER. MULTI HD 4X1 INTELBRAS VHD3230 B G7 | INSTALACOES ELETRICAS - SONORIZACAO |  | UN | 1 |  | 393.86 | 393.86
Insumo | 007350 | SBC | CAMERA BULLET INFRAVER. MULTI HD 4X1 INTELBRAS VHD3230 B G7 | Material |  | UN | 1 | 0 | 302 | 302
Insumo | 099302 | SBC | AJUDANTE ESPECIALIZADO - ELETROTECNICO | Mão de Obra |  | H | 1.5 | 0 | 20.5158 | 30.7736
Insumo | 099031 | SBC | ELETROTECNICO | Mão de Obra |  | H | 1.65 | 0 | 37.0264 | 61.0935
[5 empty] | MO sem LS => | 91.86 | LS => | 0.01 | MO com LS => | 91.8671
[5 empty] | Valor do BDI => | 78.18 |  | Valor com BDI => |  | 472.0471
[7 empty] | Quant. => | 37,00 | Preço Total => | 17465.48
13.10.18 | Código | Banco | Descrição | Tipo |  | Und | Quant. | Porcent. | Valor Unit | Total
Composição | COMP_SAQUA_103 | Próprio | CAMERA PTZ DE MOVIMENTAÇÃO VERTICAL E HORIZONTAL REF: EMOP (15.015.0186-0) | INES - INSTALAÇÕES ESPECIAIS |  | UN | 1 |  | 3017.14 | 3017.14
Insumo | 01999 | EMOP | MAO-DE-OBRA DE SERVENTE DA CONSTRUCAO CI VIL, INCLUSIVE ENCARGOS SOCIAIS | Mão de Obra |  | H | 3.7 | 3 | 21.3 | 81.1743
Insumo | 13292 | EMOP | CAMERA PTZ (MOVIMENTO HORIZONTAK, VERTIC AL E ZOOM) | Material |  | UN | 1 | 0 | 2823.66 | 2823.66
Insumo | 01983 | EMOP | MAO-DE-OBRA DE ELETRICISTA DE CONSTRUCAO CIVIL, INCLUSIVE ENCARGOS SOCIAIS | Mão de Obra |  | H | 3.7 | 3 | 29.47 | 112.3102
[5 empty] | MO sem LS => | 193.48 | LS => | 0 | MO com LS => | 193.4845
[5 empty] | Valor do BDI => | 598.9 |  | Valor com BDI => |  | 3616.0445
[7 empty] | Quant. => | 5,00 | Preço Total => | 18080.2
13.10.19 | Código | Banco | Descrição | Tipo |  | Und | Quant. | Porcent. | Valor Unit | Total
Composição | 15.018.0118-0 | EMOP | CAIXA DE LIGACAO DE PVC,TIPO CONDULETES,PARA 5 OU 6 ENTRADAS ,COM DIAMETRO DE 3/4".FORNECIMENTO E COLOCACAO. 3%-DESGASTE DE FERRAMENTAS E EPI | 15 |  | UN | 1 |  | 12.3 | 12.3
Insumo | 01983 | EMOP | MAO-DE-OBRA DE ELETRICISTA DE CONSTRUCAO CIVIL, INCLUSIVE ENCARGOS SOCIAIS | Mão de Obra |  | H | 0.25 | 3 | 29.47 | 7.5885
Insumo | 14271 | EMOP | CAIXA DE SOBREPOR, TIPO CONDULETE, EM PV C, PARA 5 OU 6 ENTRADAS, COM DIAMETRO DE 3/4" | Material |  | UN | 1 | 0 | 4.72 | 4.72
[5 empty] | MO sem LS => | 7.58 | LS => | 0.01 | MO com LS => | 7.5885
[5 empty] | Valor do BDI => | 2.44 |  | Valor com BDI => |  | 14.7485
[7 empty] | Quant. => | 60,00 | Preço Total => | 884.4
13.10.20 | Código | Banco | Descrição | Tipo |  | Und | Quant. | Porcent. | Valor Unit | Total
Composição | 15.019.0095-0 | EMOP | TOMADA TIPO RJ45,DE EMBUTIR,COMPLETA,PARA LOGICA.FORNECIMENT O E COLOCACAO 3%-DESGASTE DE FERRAMENTAS E EPI | 15 |  | UN | 1 |  | 24.47 | 24.47
Insumo | 01983 | EMOP | MAO-DE-OBRA DE ELETRICISTA DE CONSTRUCAO CIVIL, INCLUSIVE ENCARGOS SOCIAIS | Mão de Obra |  | H | 0.2 | 3 | 29.47 | 6.0708
Insumo | 12748 | EMOP | TOMADA TIPO RJ45, DE EMBUTIR, COMPLETA, PARA LOGICA | Material |  | UN | 1 | 0 | 18.4 | 18.4
[5 empty] | MO sem LS => | 6.07 | LS => | 0 | MO com LS => | 6.0708
[5 empty] | Valor do BDI => | 4.85 |  | Valor com BDI => |  | 29.3208
[7 empty] | Quant. => | 426,00 | Preço Total => | 12490.32
13.10.21 | Código | Banco | Descrição | Tipo |  | Und | Quant. | Porcent. | Valor Unit | Total
Composição | 062184 | SBC | PONTO TELEFONE TOMADA PIAL - CAIXA E ACESSORIOS | INSTALACOES ELETRICAS - DUTOS E TOMADAS |  | UN | 1 |  | 104.15 | 104.15
Insumo | 036945 | SBC | TOMADA RJ-11 346-E ENERBRAS | Material |  | UN | 1 | 0 | 15.89 | 15.89
Insumo | 003348 | SBC | ELETRODUTO PVC RIGIDO ROSCAVEL 3/4"" (METRO) | Material |  | M | 3 | 0 | 6.82 | 20.46
Insumo | 006651 | SBC | CABO TELEFONICO CCI 50 2 PARES SEM BLINDAGEM | Material |  | M | 8.6 | 0 | 1.41 | 12.126
Insumo | 099806 | SBC | AJUDANTE DE ELETRICISTA | Mão de Obra |  | H | 1 | 0 | 20.5158 | 20.5158
Insumo | 003423 | SBC | BUCHA DE ALUMINIO PARA ELETRODUTO 3/4"" | Material |  | UN | 2 | 0 | 1.95 | 3.9
Insumo | 008507 | SBC | ARRUELA ALUMINIO P/ELETRODUTO 3/4"" | Material |  | UN | 2 | 0 | 0.92 | 1.84
Insumo | 004979 | SBC | CAIXA DE PASSAGEM PARA ENERGIA 4""x2"" PVC | Material |  | UN | 1 | 0 | 2.49 | 2.49
Insumo | 099250 | SBC | ELETRICISTA | Mão de Obra |  | H | 1 | 0 | 26.9283 | 26.9283
[5 empty] | MO sem LS => | 47.44 | LS => | 0 | MO com LS => | 47.444
[5 empty] | Valor do BDI => | 20.67 |  | Valor com BDI => |  | 124.82
[7 empty] | Quant. => | 97,00 | Preço Total => | 12107.54
13.10.22 | Código | Banco | Descrição | Tipo |  | Und | Quant. | Porcent. | Valor Unit | Total
Composição | COMP_SAQUA_65 | Próprio | RACK 45 U COM DISPOSITIVOS REF: SBC (068213) | INES - INSTALAÇÕES ESPECIAIS |  | UN | 1 |  | 36997.37 | 36997.37
Insumo | 041898 | SBC | RACK - GUIA DE CABOS 1U PADRAO 19"" | Material |  | UN | 14 | 0 | 32 | 448
Insumo | 040491 | SBC | RACK - FONTE DE ALIMENTACAO LITEON 12V 2.5A | Material |  | UN | 1 | 0 | 29.27 | 29.27
Insumo | 047589 | SBC | RACK - SWITCH CFTV 24 PORTAS TECNOLOGIA PoE (POWER OVER ETHERNET) HIKVISION DS-3E0326P-E/M(B) FAST ETHERNET | Material |  | UN | 8 | 0 | 1614.91 | 12919.28
Insumo | 514478 | SBC | RACK - BANDEJA NILKO FIXA 400mm 1U RACK 19"" | Material |  | UN | 3 | 0 | 100.63 | 301.89
Insumo | 047587 | SBC | RACK - PATCH PANEL CAT 5E 24 PORTAS SOHO PLUS FURUKAWA | Material |  | UN | 8 | 0 | 227.9 | 1823.2
Insumo | 007345 | SBC | RACK DE PISO 44U 1200mm 19"" PRETO PORTA FRONTAL COM VISOR DE ACRILICO | Material |  | UN | 1 | 0 | 4323 | 4323
Insumo | 036780 | SBC | MONITOR 18,5 POLEGADAS, RESOLUCAO 1366x768 (HD) DELL | Material |  | UN | 1 | 0 | 606 | 606
Insumo | 058973 | SBC | RACK - VOICE PANEL 30 PORTAS - RJ11/IDC 110 - 19""/1U | Material |  | UN | 1 | 0 | 698.65 | 698.65
Insumo | 047588 | SBC | RACK - DISTRIBUIDOR INTERNO OPTICO DIO 24 FIBRAS ODF FULL JZ-1823 APC | Material |  | UN | 1 | 0 | 325 | 325
Insumo | 010621 | SBC | RACK - SERVIDOR LENOVO ISG ST250V3 INTEL XEON E-2436 6C 16GB 7DCES1 | Material |  | UN | 1 | 0 | 15238 | 15238
Insumo | 099031 | SBC | ELETROTECNICO | Mão de Obra |  | H | 4.81 | 3 | 37.0264 | 183.4397
Insumo | 099302 | SBC | AJUDANTE ESPECIALIZADO - ELETROTECNICO | Mão de Obra |  | H | 4.81 | 3 | 20.5158 | 101.6412
[5 empty] | MO sem LS => | 285.08 | LS => | 0 | MO com LS => | 285.0808
[5 empty] | Valor do BDI => | 7343.97 |  | Valor com BDI => |  | 44341.3408
[7 empty] | Quant. => | 2,00 | Preço Total => | 88682.68
13.10.23 | Código | Banco | Descrição | Tipo |  | Und | Quant. | Porcent. | Valor Unit | Total
Composição | COMP_SAQUA_104 | Próprio | RACK 12 U COM DISPOSITIVOS REF: SBC (068550) | 68 |  | UN | 1 |  | 8221.37 | 8221.37
Insumo | 099031 | SBC | ELETROTECNICO | Mão de Obra |  | H | 1.169 | 3 | 37.0264 | 44.5823
Insumo | 047589 | SBC | RACK - SWITCH CFTV 24 PORTAS TECNOLOGIA PoE (POWER OVER ETHERNET) HIKVISION DS-3E0326P-E/M(B) FAST ETHERNET | Material |  | UN | 2 | 0 | 1614.91 | 3229.82
Insumo | 047587 | SBC | RACK - PATCH PANEL CAT 5E 24 PORTAS SOHO PLUS FURUKAWA | Material |  | UN | 2 | 0 | 227.9 | 455.8
Insumo | 045581 | SBC | RACK 16U x 770mm COM PORTA DE VIDRO TEMPERADO PRETO | Material |  | UN | 1 | 0 | 1485.92 | 1485.92
Insumo | 514478 | SBC | RACK - BANDEJA NILKO FIXA 400mm 1U RACK 19"" | Material |  | UN | 2 | 0 | 100.63 | 201.26
Insumo | 040491 | SBC | RACK - FONTE DE ALIMENTACAO LITEON 12V 2.5A | Material |  | UN | 1 | 0 | 29.27 | 29.27
Insumo | 041898 | SBC | RACK - GUIA DE CABOS 1U PADRAO 19"" | Material |  | UN | 4 | 0 | 32 | 128
Insumo | 007414 | SBC | RACK - NVR SATND ALONE 1216 16 CANAIS FULL HD 1080P 2MP INTELBRAS | Material |  | UN | 2 | 0 | 1311.01 | 2622.02
Insumo | 099302 | SBC | AJUDANTE ESPECIALIZADO - ELETROTECNICO | Mão de Obra |  | H | 1.169 | 3 | 20.5158 | 24.7024
[5 empty] | MO sem LS => | 69.28 | LS => | 0 | MO com LS => | 69.2847
[5 empty] | Valor do BDI => | 1631.94 |  | Valor com BDI => |  | 9853.3147
[7 empty] | Quant. => | 4,00 | Preço Total => | 39413.24
| Código | Banco | Descrição | Tipo |  | Und | Quant. | Porcent. | Valor Unit | Total
Insumo | COT. FILTRO DE LINHA 2025 | Próprio | FILTRO DE LINHA PARA RACK | Equipamento |  | UN | 1 |  | 117.46 | 117.46
[5 empty] | MO sem LS => | 0 | LS => | 0 | MO com LS => | 0
[5 empty] | Valor do BDI => |  |  | Valor com BDI => |  | 140.7758
[7 empty] | Quant. => | 6,00 | Preço Total => | 844.62
| Código | Banco | Descrição | Tipo |  | Und | Quant. | Porcent. | Valor Unit | Total
Insumo | COT. KIT VENTILAÇÃO PARA RACK | Próprio | KIT VENTILAÇÃO PARA RACK | Equipamento |  | UN | 1 |  | 288.5 | 288.5
[5 empty] | MO sem LS => | 0 | LS => | 0 | MO com LS => | 0
[5 empty] | Valor do BDI => |  |  | Valor com BDI => |  | 345.7672
[7 empty] | Quant. => | 6,00 | Preço Total => | 2074.56
14 |  |  | APARELHOS ELÉTRICOS, HIDRAULICOS E SANITÁRIOS | [6 empty] | 121915.95
14.1 | Código | Banco | Descrição | Tipo |  | Und | Quant. | Porcent. | Valor Unit | Total
Composição | 86931 | SINAPI | VASO SANITÁRIO SIFONADO COM CAIXA ACOPLADA LOUÇA BRANCA, INCLUSO ENGATE FLEXÍVEL EM PLÁSTICO BRANCO, 1/2 X 40CM - FORNECIMENTO E INSTALAÇÃO. AF_01/2020 | Louças e Metais |  | UN | 1 |  | 561.18 | 561.18
Composição Auxiliar | 86885 | SINAPI | ENGATE FLEXÍVEL EM PLÁSTICO BRANCO, 1/2" X 40CM - FORNECIMENTO E INSTALAÇÃO. AF_01/2020 | Louças e Metais |  | UN | 1 | 0 | 17.8133 | 17.8133
Composição Auxiliar | 86888 | SINAPI | VASO SANITÁRIO SIFONADO COM CAIXA ACOPLADA LOUÇA BRANCA - FORNECIMENTO E INSTALAÇÃO. AF_01/2020 | Louças e Metais |  | UN | 1 | 0 | 543.3703 | 543.3703
[5 empty] | MO sem LS => | 38.25 | LS => | 0.01 | MO com LS => | 38.255
[5 empty] | Valor do BDI => | 111.39 |  | Valor com BDI => |  | 672.5736
[7 empty] | Quant. => | 48,00 | Preço Total => | 32283.36
14.2 | Código | Banco | Descrição | Tipo |  | Und | Quant. | Porcent. | Valor Unit | Total
Composição | 18.005.0015-0 | EMOP | ASSENTO SANITARIO DE PLASTICO,PADRAO MEDIO LUXO.FORNECIMENTO E COLOCACAO GOS SOCIAIS | 18 |  | UN | 1 |  | 103.55 | 103.55
Insumo | 01999 | EMOP | MAO-DE-OBRA DE SERVENTE DA CONSTRUCAO CI VIL, INCLUSIVE ENCARGOS SOCIAIS | Mão de Obra |  | H | 0.03 | 3 | 21.3 | 0.65817
Insumo | 03927 | EMOP | ASSENTO PLASTICO, PARA BACIA SANITARIA, PADRAO MEDIO LUXO | Material |  | UN | 1 | 0 | 102.9 | 102.9
[5 empty] | MO sem LS => | 0.65 | LS => | 0.01 | MO com LS => | 0.65817
[5 empty] | Valor do BDI => | 20.55 |  | Valor com BDI => |  | 124.1082
[7 empty] | Quant. => | 48,00 | Preço Total => | 5956.8
14.3 | Código | Banco | Descrição | Tipo |  | Und | Quant. | Porcent. | Valor Unit | Total
Composição | COMP_SAQUA_118 | Próprio | BACIA SANITARIA DE LOUCA BRANCA,COM CAIXA ACOPLADA PARA ACESSIBILIDADE,INCLUSIVE ASSENTO E ACESSOR IOS DE FIXACAO REF: EMOP (15.004.0133-0) | 18 |  | UN | 1 |  | 1099.58 | 1099.58
Insumo | 40016 | EMOP | CAIXA ACOPLADA DE LOUCA BRANCA, PARA BAC IA SANITARIA | Material |  | UN | 1 | 0 | 149.98 | 149.98
Insumo | 40015 | EMOP | BACIA SANITARIA DE LOUCA BRANCA, PARA CA IXA ACOPLADA, SEM ASSENTO, CONFORME ABNT NBR 9050 PARA ACESSIBILIDADE | Material |  | UN | 1 | 0 | 703.84 | 703.84
Insumo | 01993 | EMOP | MAO-DE-OBRA DE BOMBEIRO HIDRAULICO DA CO NSTRUCAO CIVIL, INCLUSIVE ENCARGOS SOCIA IS | Mão de Obra |  | H | 2 | 0 | 29.47 | 58.94
Insumo | 40026 | EMOP | ANEL DE VEDACAO PARA BACIA SANITARIA | Material |  | UN | 1 | 0 | 7.51 | 7.51
Insumo | 02978 | EMOP | RABICHO/LIGAÇAO FLEXIVEL EM METAL CROMAD O COM SAIDA DE 1/2" E COMPRIMENTO DE 40C M | Material |  | UN | 1 | 0 | 21.2 | 21.2
Insumo | 01999 | EMOP | MAO-DE-OBRA DE SERVENTE DA CONSTRUCAO CI VIL, INCLUSIVE ENCARGOS SOCIAIS | Mão de Obra |  | H | 2 | 0 | 21.3 | 42.6
Insumo | 03927 | EMOP | ASSENTO PLASTICO, PARA BACIA SANITARIA, PADRAO MEDIO LUXO | Material |  | UN | 1 | 0 | 102.9 | 102.9
Insumo | 14789 | EMOP | KIT DE ACESSORIOS PARA FIXACAO, COMPREEN DENDO PARAFUSOS, BUCHAS E ARRUELAS | Material |  | UN | 1 | 0 | 12.61 | 12.61
[5 empty] | MO sem LS => | 101.54 | LS => | 0 | MO com LS => | 101.54
[5 empty] | Valor do BDI => | 218.26 |  | Valor com BDI => |  | 1317.84
[7 empty] | Quant. => | 2,00 | Preço Total => | 2635.68
14.4 | Código | Banco | Descrição | Tipo |  | Und | Quant. | Porcent. | Valor Unit | Total
Composição | 18.005.0013-0 | EMOP | PORTA PAPEL HIGIENICO EM PLASTICO ABS.FORNECIMENTRO E COLOCA CAO | 18 |  | UN | 1 |  | 53.51 | 53.51
Insumo | 13109 | EMOP | PORTA-PAPEL HIGIENICO,EM PLASTICO ABS | Material |  | UN | 1 | 0 | 37.18 | 37.18
Insumo | 01978 | EMOP | MAO-DE-OBRA DE LADRILHEIRO, INCLUSIVE EN CARGOS SOCIAIS | Mão de Obra |  | H | 0.5 | 3 | 31.72 | 16.3358
[5 empty] | MO sem LS => | 16.33 | LS => | 0.01 | MO com LS => | 16.3358
[5 empty] | Valor do BDI => | 10.62 |  | Valor com BDI => |  | 64.1358
[7 empty] | Quant. => | 50,00 | Preço Total => | 3206.5
14.5 | Código | Banco | Descrição | Tipo |  | Und | Quant. | Porcent. | Valor Unit | Total
Composição | 18.002.0014-0 | EMOP | LAVATORIO DE LOUCA BRANCA,COM COLUNA SUSPENSA,PARA PESSOAS C OM NECESSIDADES ESPECIFICAS,COM MEDIDAS EM TORNO DE (45,5X35 ,5)CM,INCLUSIVE SIFAO EM PVC FLEXIVEL,VALVULA DE ESCOAMENTO CROMADA,RABICHO EM PVC,TORNEIRA DE FECHAMENTO AUTOMATICO DE PAREDE,ANTIVANDALISMO DE 85MM,PARA LAVATORIO E ACESSORIOS DE FIXACAO.FORNECIMENTO DE 1" RIMENTO DE 30CM ORNO DE 45,5X35,5CM, P/PESSOAS C/NECESSIDADES ESPECIFICAS UAL E FECHAMENTO AUTOMATICO,ANTIVANDALISMO,DE 85MM,CROMADA HAS E ARRUELAS | 18 |  | UN | 1 |  | 662.62 | 662.62
Insumo | 14789 | EMOP | KIT DE ACESSORIOS PARA FIXACAO, COMPREEN DENDO PARAFUSOS, BUCHAS E ARRUELAS | Material |  | UN | 1 | 0 | 12.61 | 12.61
Insumo | 03901 | EMOP | SIFAO EM METAL CROMADO, DE 1"X1.1/4" | Material |  | UN | 1 | 0 | 121.61 | 121.61
Insumo | 02355 | EMOP | VALVULA DE ESCOAMENTO, P/LAVATORIO, 1603 , EM METAL CROMADO, DE 1" | Material |  | UN | 1 | 0 | 22.02 | 22.02
Insumo | 14524 | EMOP | TORNEIRA P/LAVATORIO,DE MESA,COM ALAVANC A,ACIONAMENTO MANUAL E FECHAMENTO AUTOMA TICO,CROMADA,PNE,CONFORME ABNT NBR 9050 | Material |  | UN | 1 | 0 | 154.4 | 154.4
Insumo | 02985 | EMOP | RABICHO/LIGAÇAO FLEXIVEL EM METAL CROMAD O COM SAIDA DE 1/2" E COMPRIMENTO DE 30C M | Material |  | UN | 1 | 0 | 20.88 | 20.88
Insumo | 13101 | EMOP | LAVATORIO DE LOUCA BRANCA COM COLUNA SUS PENSA, MEDINDO EM TORNO DE (45,5X35,5)CM , CONFORME ABNT NBR 9050 PARA ACESSIBILI DADE | Material |  | UN | 1 | 0 | 331.1 | 331.1
[5 empty] | MO sem LS => | 0 | LS => | 0 | MO com LS => | 0
[5 empty] | Valor do BDI => | 131.53 |  | Valor com BDI => |  | 794.15
[7 empty] | Quant. => | 2,00 | Preço Total => | 1588.3
14.6 | Código | Banco | Descrição | Tipo |  | Und | Quant. | Porcent. | Valor Unit | Total
Composição | 95547 | SINAPI | SABONETEIRA PLASTICA TIPO DISPENSER PARA SABONETE LIQUIDO COM RESERVATORIO 800 A 1500 ML, INCLUSO FIXAÇÃO. AF_01/2020 | Louças e Metais |  | UN | 1 |  | 62.4 | 62.4
Composição Auxiliar | 88316 | SINAPI | SERVENTE COM ENCARGOS COMPLEMENTARES | Livro SINAPI: Cálculos e Parâmetros |  | H | 0.0996 | 0 | 31.896 | 3.1768
Composição Auxiliar | 88267 | SINAPI | ENCANADOR OU BOMBEIRO HIDRÁULICO COM ENCARGOS COMPLEMENTARES | Livro SINAPI: Cálculos e Parâmetros |  | H | 0.3162 | 0 | 38.9627 | 12.32
Insumo | 00011758 | SINAPI | SABONETEIRA PLASTICA TIPO DISPENSER PARA SABONETE LIQUIDO COM RESERVATORIO 800 A 1500 ML | Material |  | UN | 1 | 0 | 46.91 | 46.91
[5 empty] | MO sem LS => | 11.54 | LS => | 0.01 | MO com LS => | 11.545
[5 empty] | Valor do BDI => | 12.38 |  | Valor com BDI => |  | 74.7868
[7 empty] | Quant. => | 42,00 | Preço Total => | 3140.76
14.7 | Código | Banco | Descrição | Tipo |  | Und | Quant. | Porcent. | Valor Unit | Total
Composição | 18.005.0012-0 | EMOP | PORTA-TOALHA DE PAPEL EM PLASTICO ABS.FORNECIMENTO E COLOCAC AO | 18 |  | UN | 1 |  | 47.31 | 47.31
Insumo | 13108 | EMOP | PORTA-TOALHA DE PAPEL,EM PLASTICO ABS | Material |  | UN | 1 | 0 | 30.98 | 30.98
Insumo | 01978 | EMOP | MAO-DE-OBRA DE LADRILHEIRO, INCLUSIVE EN CARGOS SOCIAIS | Mão de Obra |  | H | 0.5 | 3 | 31.72 | 16.3358
[5 empty] | MO sem LS => | 16.33 | LS => | 0.01 | MO com LS => | 16.3358
[5 empty] | Valor do BDI => | 9.39 |  | Valor com BDI => |  | 56.7058
[7 empty] | Quant. => | 42,00 | Preço Total => | 2381.4
14.8 | Código | Banco | Descrição | Tipo |  | Und | Quant. | Porcent. | Valor Unit | Total
Composição | 100858 | SINAPI | MICTÓRIO SIFONADO LOUÇA BRANCA - PADRÃO MÉDIO - FORNECIMENTO E INSTALAÇÃO. AF_01/2020 | INHI - INSTALAÇÕES HIDROS SANITÁRIAS |  | UN | 1 |  | 716.69 | 716.69
Composição Auxiliar | 88316 | SINAPI | SERVENTE COM ENCARGOS COMPLEMENTARES | Livro SINAPI: Cálculos e Parâmetros |  | H | 0.3179 | 0 | 31.896 | 10.1397
Composição Auxiliar | 88267 | SINAPI | ENCANADOR OU BOMBEIRO HIDRÁULICO COM ENCARGOS COMPLEMENTARES | Livro SINAPI: Cálculos e Parâmetros |  | H | 1.009 | 0 | 38.9627 | 39.3133
Insumo | 00004351 | SINAPI | PARAFUSO NIQUELADO 3 1/2" COM ACABAMENTO CROMADO PARA FIXAR PECA SANITARIA, INCLUI PORCA CEGA, ARRUELA E BUCHA DE NYLON TAMANHO S-8 | Material |  | UN | 2 | 0 | 22.34 | 44.68
Insumo | 00021112 | SINAPI | VALVULA DE DESCARGA EM METAL CROMADO PARA MICTORIO COM ACIONAMENTO POR PRESSAO E FECHAMENTO AUTOMATICO | Material |  | UN | 1 | 0 | 225.53 | 225.53
Insumo | 00003146 | SINAPI | FITA VEDA ROSCA, EM PTFE, ROLO DE 18 MM X 10 M (L X C) | Material |  | UN | 0.0365 | 0 | 3.68 | 0.13432
Insumo | 00006142 | SINAPI | CONJUNTO DE LIGACAO AJUSTAVEL, PARA VASO / BACIA SANITARIA, EM PLASTICO BRANCO, COM TUBO, CANOPLA E ESPUDE | Material |  | UN | 1 | 0 | 10.38 | 10.38
Insumo | 00010432 | SINAPI | MICTORIO INDIVIDUAL, SIFONADO, DE LOUCA BRANCA, SEM COMPLEMENTOS | Material |  | UN | 1 | 0 | 386.52 | 386.52
[5 empty] | MO sem LS => | 36.84 | LS => | 0 | MO com LS => | 36.842
[5 empty] | Valor do BDI => | 142.26 |  | Valor com BDI => |  | 858.9574
[7 empty] | Quant. => | 6,00 | Preço Total => | 5153.7
14.9 | Código | Banco | Descrição | Tipo |  | Und | Quant. | Porcent. | Valor Unit | Total
Composição | 86914 | SINAPI | TORNEIRA CROMADA 1/2" OU 3/4" PARA TANQUE, PADRÃO MÉDIO - FORNECIMENTO E INSTALAÇÃO. AF_01/2020 | INHI - INSTALAÇÕES HIDROS SANITÁRIAS |  | UN | 1 |  | 107.7 | 107.7
Composição Auxiliar | 88316 | SINAPI | SERVENTE COM ENCARGOS COMPLEMENTARES | Livro SINAPI: Cálculos e Parâmetros |  | H | 0.0481 | 0 | 31.896 | 1.5342
Composição Auxiliar | 88267 | SINAPI | ENCANADOR OU BOMBEIRO HIDRÁULICO COM ENCARGOS COMPLEMENTARES | Livro SINAPI: Cálculos e Parâmetros |  | H | 0.1525 | 0 | 38.9627 | 5.9418
Insumo | 00003146 | SINAPI | FITA VEDA ROSCA, EM PTFE, ROLO DE 18 MM X 10 M (L X C) | Material |  | UN | 0.021 | 0 | 3.68 | 0.07728
Insumo | 00013417 | SINAPI | TORNEIRA METALICA CROMADA CANO CURTO, SEM BICO, SEM AREJADOR, DE PAREDE, PARA TANQUE E USO GERAL, 1/2" OU 3/4" | Material |  | UN | 1 | 0 | 100.15 | 100.15
[5 empty] | MO sem LS => | 5.56 | LS => | 0.01 | MO com LS => | 5.5694
[5 empty] | Valor do BDI => | 21.37 |  | Valor com BDI => |  | 129.0733
[7 empty] | Quant. => | 2,00 | Preço Total => | 258.14
14.10 | Código | Banco | Descrição | Tipo |  | Und | Quant. | Porcent. | Valor Unit | Total
Composição | 18.016.0070-0 | EMOP | LAVATORIO INDUSTRIAL EM ACO INOXIDAVEL AISI 304,MEDINDO APRO XIMADAMENTE (400X405X280)MM,INCLUSIVE BICA,VALVULA DE ACIONA MENTO E KIT DE INSTALACAO COMPREENDENDO: PARAFUSOS,BUCHAS E VALVULA.FORNECIMENTO E COLOCACAO GOS SOCIAIS ICA,VALV.ACIONAMENTO E KIT INST.INC.PARAFUSOS,BUCHAS E VALV. | 18 |  | UN | 1 |  | 2269.12 | 2269.12
Insumo | 01968 | EMOP | MAO-DE-OBRA DE PEDREIRO, INCLUSIVE ENCAR GOS SOCIAIS | Mão de Obra |  | H | 4.2 | 3 | 29.47 | 127.4872
Insumo | 01999 | EMOP | MAO-DE-OBRA DE SERVENTE DA CONSTRUCAO CI VIL, INCLUSIVE ENCARGOS SOCIAIS | Mão de Obra |  | H | 4.2 | 3 | 21.3 | 92.1438
Insumo | 13143 | EMOP | LAVABO IND.ACO INOX.AISI304,MED.APROX.(4 00X450X208)MM,INCL.BICA,VALV.ACIONAMENTO E KIT INST.INC.PARAFUSOS,BUCHAS E VALV. | Material |  | UN | 1 | 0 | 1935.43 | 1935.43
Insumo | 02356 | EMOP | SIFAO EM METAL CROMADO, DE 1.1/2"X1.1/2" | Material |  | UN | 1 | 0 | 114.06 | 114.06
[5 empty] | MO sem LS => | 219.63 | LS => | 0 | MO com LS => | 219.631
[5 empty] | Valor do BDI => | 450.42 |  | Valor com BDI => |  | 2719.541
[7 empty] | Quant. => | 1,00 | Preço Total => | 2719.54
14.11 | Código | Banco | Descrição | Tipo |  | Und | Quant. | Porcent. | Valor Unit | Total
Composição | 86874 | SINAPI | TANQUE DE LOUÇA BRANCA SUSPENSO, 18L OU EQUIVALENTE - FORNECIMENTO E INSTALAÇÃO. AF_01/2020 | INHI - INSTALAÇÕES HIDROS SANITÁRIAS |  | UN | 1 |  | 561.21 | 561.21
Composição Auxiliar | 88316 | SINAPI | SERVENTE COM ENCARGOS COMPLEMENTARES | Livro SINAPI: Cálculos e Parâmetros |  | H | 0.3446 | 0 | 31.896 | 10.9914
Composição Auxiliar | 88267 | SINAPI | ENCANADOR OU BOMBEIRO HIDRÁULICO COM ENCARGOS COMPLEMENTARES | Livro SINAPI: Cálculos e Parâmetros |  | H | 0.8226 | 0 | 38.9627 | 32.0507
Insumo | 00010423 | SINAPI | TANQUE DE LOUCA BRANCA, SUSPENSO, *20* L | Material |  | UN | 1 | 0 | 425.2 | 425.2
Insumo | 00037329 | SINAPI | REJUNTE EPOXI, QUALQUER COR | Material |  | KG | 0.039 | 0 | 92.75 | 3.6172
Insumo | 00004351 | SINAPI | PARAFUSO NIQUELADO 3 1/2" COM ACABAMENTO CROMADO PARA FIXAR PECA SANITARIA, INCLUI PORCA CEGA, ARRUELA E BUCHA DE NYLON TAMANHO S-8 | Material |  | UN | 4 | 0 | 22.34 | 89.36
[5 empty] | MO sem LS => | 31.91 | LS => | 0 | MO com LS => | 31.9124
[5 empty] | Valor do BDI => | 111.4 |  | Valor com BDI => |  | 672.6193
[7 empty] | Quant. => | 2,00 | Preço Total => | 1345.22
14.12 | Código | Banco | Descrição | Tipo |  | Und | Quant. | Porcent. | Valor Unit | Total
Composição | 18.082.0050-0 | EMOP | BANCA DE GRANITO CINZA ANDORINHA,COM 2CM DE ESPESSURA,COM AB ERTURA PARA 1 CUBA (EXCLUSIVE ESTA),SOBRE APOIOS DE ALVENARI A DE MEIA VEZ E VERGA DE CONCRETO,SEM REVESTIMENTO.FORNECIME NTO E COLOCACAO GOS SOCIAIS SPESSURA E 1 ABERTURA PARA CUBA(EXCLUSIVE CUBA) | 18 |  | m² | 1 |  | 722.38 | 722.38
Composição Auxiliar | 12.003.0075-1 | EMOP | ALVENARIA DE TIJOLOS CERAMICOS FURADOS 10X20X20CM,ASSENTES C OM ARGAMASSA DE CIMENTO E SAIBRO,NO TRACO 1:8,EM PAREDES DE MEIA VEZ(0,10M),DE SUPERFICIE CORRIDA,ATE 3,00M DE ALTURA E MEDIDA PELA AREA REAL 3%-DESGASTE DE FERRAMENTAS E EPI | 12 |  | m² | 1 | 0 | 69.829 | 69.829
Composição Auxiliar | 11.013.0003-1 | EMOP | VERGAS DE CONCRETO ARMADO PARA ALVENARIA,COM APROVEITAMENTO DA MADEIRA POR 10 VEZES 3%-DESGASTE DE FERRAMENTAS E EPI | 11 |  | m³ | 0.025 | 0 | 2570.2462 | 64.2562
Insumo | 01999 | EMOP | MAO-DE-OBRA DE SERVENTE DA CONSTRUCAO CI VIL, INCLUSIVE ENCARGOS SOCIAIS | Mão de Obra |  | H | 0.83 | 3 | 21.3 | 18.2094
Insumo | 01968 | EMOP | MAO-DE-OBRA DE PEDREIRO, INCLUSIVE ENCAR GOS SOCIAIS | Mão de Obra |  | H | 0.83 | 3 | 29.47 | 25.1939
Insumo | 14808 | EMOP | BANCA DE GRANITO CINZA ANDORINHA,DE(1,20 X0,60)M,COM 2CM DE ESPESSURA E 1 ABERTUR A PARA CUBA(EXCLUSIVE CUBA) | Equipamento |  | UN | 1.3889 | 0 | 392.32 | 544.8932
[5 empty] | MO sem LS => | 127.23 | LS => | 0.01 | MO com LS => | 127.2391
[5 empty] | Valor do BDI => | 143.39 |  | Valor com BDI => |  | 865.7717
[7 empty] | Quant. => | 18,76 | Preço Total => | 16241.84
14.13 | Código | Banco | Descrição | Tipo |  | Und | Quant. | Porcent. | Valor Unit | Total
Composição | 18.009.0081-0 | EMOP | APARELHO MISTURADOR TIPO BANCA,1875 OU SIMILAR,EM METAL CROM ADO,PARA LAVATORIO,COM AREJADOR E VALVULA DE ESCOAMENTO.FORN ECIMENTO DE 1" TAL CROMADO, COM AREJADOR | 18 |  | UN | 1 |  | 228.45 | 228.45
Insumo | 14746 | EMOP | MISTURADOR PARA LAVATORIO, TIPO BANCA 18 75 OU SIMILAR, EM METAL CROMADO, COM ARE JADOR | Material |  | UN | 1 | 0 | 206.43 | 206.43
Insumo | 02355 | EMOP | VALVULA DE ESCOAMENTO, P/LAVATORIO, 1603 , EM METAL CROMADO, DE 1" | Material |  | UN | 1 | 0 | 22.02 | 22.02
[5 empty] | MO sem LS => | 0 | LS => | 0 | MO com LS => | 0
[5 empty] | Valor do BDI => | 45.34 |  | Valor com BDI => |  | 273.79
[7 empty] | Quant. => | 32,00 | Preço Total => | 8761.28
14.14 | Código | Banco | Descrição | Tipo |  | Und | Quant. | Porcent. | Valor Unit | Total
Composição | 18.006.0027-0 | EMOP | CUBA DE LOUCA BRANCA,DE EMBUTIR,PADRAO POPULAR,MEDINDO EM TO RNO DE (39X29)CM.FORNECIMENTO | 0 |  | UN | 1 |  | 83.05 | 83.05
Insumo | 40037 | EMOP | CUBA DE LOUCA BRANCA, DE EMBUTIR, PADRAO POPULAR, MEDINDO EM TORNO DE (39X29)CM | Material |  | UN | 1 | 0 | 82.3 | 82.3
Insumo | 04889 | EMOP | MASSA PLASTICA, EM EMBALAGEM DE 400G | Material |  | UN | 0.0605 | 0 | 12.52 | 0.75746
[5 empty] | MO sem LS => | 0 | LS => | 0 | MO com LS => | 0
[5 empty] | Valor do BDI => | 16.48 |  | Valor com BDI => |  | 99.5375
[7 empty] | Quant. => | 47,00 | Preço Total => | 4677.91
14.15 | Código | Banco | Descrição | Tipo |  | Und | Quant. | Porcent. | Valor Unit | Total
Composição | 18.002.0026-0 | EMOP | CUBA DE LOUCA BRANCA,DE EMBUTIR,PADRAO MEDIO LUXO,MEDINDO EM TORNO DE (52X39)CM.FERRAGENS EM METAL CROMADO: SIFAO DE 1"X 1.1/4",TORNEIRA PARA LAVATORIO DE MESA 1193 OU SIMILAR DE 1/ 2",VALVULA DE ESCOAMENTO E RABICHO.FORNECIMENTO | 18 |  | UN | 1 |  | 286.15 | 286.15
Insumo | 02985 | EMOP | RABICHO/LIGAÇAO FLEXIVEL EM METAL CROMAD O COM SAIDA DE 1/2" E COMPRIMENTO DE 30C M | Material |  | UN | 1 | 0 | 20.88 | 20.88
Insumo | 04889 | EMOP | MASSA PLASTICA, EM EMBALAGEM DE 400G | Material |  | UN | 0.0809 | 0 | 12.52 | 1.0129
Insumo | 03909 | EMOP | CUBA DE LOUCA BRANCA, DE EMBUTIR, PADRAO MEDIO LUXO, MEDINDO EM TORNO DE (52X39) CM | Material |  | UN | 1 | 0 | 87 | 87
Insumo | 03902 | EMOP | TORNEIRA PARA LAVATORIO TIPO BANCA, 1193 OU SIMILAR DE 1/2" | Material |  | UN | 1 | 0 | 33.63 | 33.63
Insumo | 03901 | EMOP | SIFAO EM METAL CROMADO, DE 1"X1.1/4" | Material |  | UN | 1 | 0 | 121.61 | 121.61
Insumo | 02355 | EMOP | VALVULA DE ESCOAMENTO, P/LAVATORIO, 1603 , EM METAL CROMADO, DE 1" | Material |  | UN | 1 | 0 | 22.02 | 22.02
[5 empty] | MO sem LS => | 0 | LS => | 0 | MO com LS => | 0
[5 empty] | Valor do BDI => | 56.8 |  | Valor com BDI => |  | 342.9529
[7 empty] | Quant. => | 1,00 | Preço Total => | 342.95
14.16 | Código | Banco | Descrição | Tipo |  | Und | Quant. | Porcent. | Valor Unit | Total
Composição | 100852 | SINAPI | CUBA DE EMBUTIR RETANGULAR DE AÇO INOXIDÁVEL, 56 X 33 X 12 CM - FORNECIMENTO E INSTALAÇÃO. AF_01/2020 | INHI - INSTALAÇÕES HIDROS SANITÁRIAS |  | UN | 1 |  | 251.62 | 251.62
Composição Auxiliar | 88316 | SINAPI | SERVENTE COM ENCARGOS COMPLEMENTARES | Livro SINAPI: Cálculos e Parâmetros |  | H | 0.1504 | 0 | 31.896 | 4.7972
Composição Auxiliar | 88274 | SINAPI | MARMORISTA/GRANITEIRO COM ENCARGOS COMPLEMENTARES | SEDI - SERVIÇOS DIVERSOS |  | H | 0.4774 | 0 | 33.948 | 16.2068
Insumo | 00001747 | SINAPI | CUBA ACO INOX (AISI 304) DE EMBUTIR COM VALVULA DE 3 1/2", DE *56 X 33 X 12* CM | Material |  | UN | 1 | 0 | 217.37 | 217.37
Insumo | 00004823 | SINAPI | MASSA PLASTICA PARA MARMORE/GRANITO | Material |  | KG | 0.346 | 0 | 38.31 | 13.2553
[5 empty] | MO sem LS => | 14.72 | LS => | 0.01 | MO com LS => | 14.7269
[5 empty] | Valor do BDI => | 49.94 |  | Valor com BDI => |  | 301.5692
[7 empty] | Quant. => | 6,00 | Preço Total => | 1809.36
14.17 | Código | Banco | Descrição | Tipo |  | Und | Quant. | Porcent. | Valor Unit | Total
Composição | 86908 | SINAPI | APARELHO MISTURADOR DE MESA PARA PIA DE COZINHA, PADRÃO MÉDIO - FORNECIMENTO E INSTALAÇÃO. AF_01/2020 | INHI - INSTALAÇÕES HIDROS SANITÁRIAS |  | UN | 1 |  | 523.08 | 523.08
Composição Auxiliar | 88267 | SINAPI | ENCANADOR OU BOMBEIRO HIDRÁULICO COM ENCARGOS COMPLEMENTARES | Livro SINAPI: Cálculos e Parâmetros |  | H | 0.2266 | 0 | 38.9627 | 8.8289
Composição Auxiliar | 88316 | SINAPI | SERVENTE COM ENCARGOS COMPLEMENTARES | Livro SINAPI: Cálculos e Parâmetros |  | H | 0.0714 | 0 | 31.896 | 2.2774
Insumo | 00011771 | SINAPI | MISTURADOR DE PAREDE, DE METAL CROMADO, PARA COZINHA, BICA ALTA MOVEL, COM AREJADOR ARTICULADO | Material |  | UN | 1 | 0 | 511.82 | 511.82
Insumo | 00003146 | SINAPI | FITA VEDA ROSCA, EM PTFE, ROLO DE 18 MM X 10 M (L X C) | Material |  | UN | 0.042 | 0 | 3.68 | 0.15456
[5 empty] | MO sem LS => | 8.27 | LS => | 0 | MO com LS => | 8.2741
[5 empty] | Valor do BDI => | 103.83 |  | Valor com BDI => |  | 626.9109
[7 empty] | Quant. => | 6,00 | Preço Total => | 3761.46
14.18 | Código | Banco | Descrição | Tipo |  | Und | Quant. | Porcent. | Valor Unit | Total
Composição | 18.016.0107-0 | EMOP | BARRA DE APOIO EM ACO INOXIDAVEL AISI 304,TUBO DE 1.1/4",INC LUSIVE FIXACAO COM PARAFUSOS INOXIDAVEIS E BUCHAS PLASTICAS, COM 60CM,CONFORME ABNT NBR 9050 PARA ACESSIBILIDADE.FORNECIM ENTO E COLOCACAO GOS SOCIAIS AF.INOX.E BUCHAS PLAST.,ABNT NBR 9050 | 18 |  | UN | 1 |  | 144.89 | 144.89
Insumo | 14489 | EMOP | BARRA DE APOIO,EM ACO INOX.AISI304,TUBO 1.1/4",60CM,INCL.PARAF.INOX.E BUCHAS PLA ST.,ABNT NBR 9050 | Material |  | UN | 1 | 0 | 92.6 | 92.6
Insumo | 01968 | EMOP | MAO-DE-OBRA DE PEDREIRO, INCLUSIVE ENCAR GOS SOCIAIS | Mão de Obra |  | H | 1 | 3 | 29.47 | 30.3541
Insumo | 01999 | EMOP | MAO-DE-OBRA DE SERVENTE DA CONSTRUCAO CI VIL, INCLUSIVE ENCARGOS SOCIAIS | Mão de Obra |  | H | 1 | 3 | 21.3 | 21.939
[5 empty] | MO sem LS => | 52.29 | LS => | 0 | MO com LS => | 52.2931
[5 empty] | Valor do BDI => | 28.76 |  | Valor com BDI => |  | 173.6531
[7 empty] | Quant. => | 4,00 | Preço Total => | 694.6
14.19 | Código | Banco | Descrição | Tipo |  | Und | Quant. | Porcent. | Valor Unit | Total
Composição | 18.016.0108-0 | EMOP | BARRA DE APOIO EM ACO INOXIDAVEL AISI 304,TUBO DE 1.1/4",INC LUSIVE FIXACAO COM PARAFUSOS INOXIDAVEIS E BUCHAS PLASTICAS, COM 70CM,CONFORME ABNT NBR 9050 PARA ACESSIBILIDADE.FORNECIM ENTO E COLOCACAO 3% - DESGASTE DE FERRAMENTAS E EPI | 18 |  | UN | 1 |  | 164.83 | 164.83
Insumo | 01968 | EMOP | MAO-DE-OBRA DE PEDREIRO, INCLUSIVE ENCAR GOS SOCIAIS | Mão de Obra |  | H | 1 | 3 | 29.47 | 30.3541
Insumo | 01999 | EMOP | MAO-DE-OBRA DE SERVENTE DA CONSTRUCAO CI VIL, INCLUSIVE ENCARGOS SOCIAIS | Mão de Obra |  | H | 1 | 3 | 21.3 | 21.939
Insumo | 14490 | EMOP | BARRA DE APOIO,EM ACO INOX.AISI304,TUBO 1.1/4",70CM,INCL.PARAF.INOX E BUCHAS PLA ST.,ABNT NBR 9050 | Material |  | UN | 1 | 0 | 112.54 | 112.54
[5 empty] | MO sem LS => | 52.29 | LS => | 0 | MO com LS => | 52.2931
[5 empty] | Valor do BDI => | 32.71 |  | Valor com BDI => |  | 197.5431
[7 empty] | Quant. => | 2,00 | Preço Total => | 395.08
14.20 | Código | Banco | Descrição | Tipo |  | Und | Quant. | Porcent. | Valor Unit | Total
Composição | 18.016.0106-0 | EMOP | BARRA DE APOIO EM ACO INOXIDAVEL AISI 304,TUBO DE 1.1/4",INC LUSIVE FIXACAO COM PARAFUSOS INOXIDAVEIS E BUCHAS PLASTICAS, COM 80CM,CONFORME ABNT NBR 9050 PARA ACESSIBILIDADE.FORNECIM ENTO E COLOCACAO 3%-DESGASTE DE FERRAMENTAS E EPI | 18 |  | UN | 1 |  | 172.29 | 172.29
Insumo | 01968 | EMOP | MAO-DE-OBRA DE PEDREIRO, INCLUSIVE ENCAR GOS SOCIAIS | Mão de Obra |  | H | 1 | 3 | 29.47 | 30.3541
Insumo | 13147 | EMOP | BARRA DE APOIO,EM ACO INOX.AISI304,TUBO 1.1/4",80CM,INCL.PARAF.INOX.E BUCHAS PLA ST.,ABNT NBR 9050 | Material |  | UN | 1 | 0 | 120 | 120
Insumo | 01999 | EMOP | MAO-DE-OBRA DE SERVENTE DA CONSTRUCAO CI VIL, INCLUSIVE ENCARGOS SOCIAIS | Mão de Obra |  | H | 1 | 3 | 21.3 | 21.939
[5 empty] | MO sem LS => | 52.29 | LS => | 0 | MO com LS => | 52.2931
[5 empty] | Valor do BDI => | 34.2 |  | Valor com BDI => |  | 206.4931
[7 empty] | Quant. => | 4,00 | Preço Total => | 825.96
14.21 | Código | Banco | Descrição | Tipo |  | Und | Quant. | Porcent. | Valor Unit | Total
Composição | 190410 | SBC | CHUVEIRO DE PAREDE 5500W 127V (110V) 4 TEMPERATURAS ADVANCED | APARELHOS SANITARIOS |  | UN | 1 |  | 290.78 | 290.78
Insumo | 099200 | SBC | BOMBEIRO OU ENCANADOR | Mão de Obra |  | H | 1.701 | 0 | 26.9283 | 45.805
Insumo | 099034 | SBC | AJUDANTE DE BOMBEIRO OU ENCANADOR | Mão de Obra |  | H | 1.701 | 0 | 20.5158 | 34.8973
Insumo | 028088 | SBC | CHUVEIRO DE PAREDE 5500W 127V (110V) 4 TEMPERATURAS ADVANCED | Material |  | UN | 1 | 0 | 209.9 | 209.9
Insumo | 004636 | SBC | FITA TEFLON VEDA ROSCA 18mm x 25m | Material |  | M | 0.4 | 0 | 0.45 | 0.18
[5 empty] | MO sem LS => | 80.7 | LS => | 0 | MO com LS => | 80.7023
[5 empty] | Valor do BDI => | 57.72 |  | Valor com BDI => |  | 348.5023
[7 empty] | Quant. => | 31,00 | Preço Total => | 10803.5
14.22 | Código | Banco | Descrição | Tipo |  | Und | Quant. | Porcent. | Valor Unit | Total
Composição | COMP_SAQUA_146 | Próprio | BANCA DE GRANITO BRANCO SIENA,COM 2CM DE ESPESSURA,COM AB ERTURA PARA 1 CUBA (EXCLUSIVE ESTA),SOBRE APOIOS DE ALVENARI A DE MEIA VEZ E VERGA DE CONCRETO,SEM REVESTIMENTO.FORNECIME NTO E COLOCACAO 3%-DESGASTE DE FERRAMENTAS E EPI. REF: EMOP (18.082.0050-0) | 18 |  | m² | 1 |  | 1007.44 | 1007.44
Composição Auxiliar | 11.013.0003-1 | EMOP | VERGAS DE CONCRETO ARMADO PARA ALVENARIA,COM APROVEITAMENTO DA MADEIRA POR 10 VEZES 3%-DESGASTE DE FERRAMENTAS E EPI | 11 |  | m³ | 0.025 | 0 | 2570.2462 | 64.2562
Composição Auxiliar | 12.003.0075-1 | EMOP | ALVENARIA DE TIJOLOS CERAMICOS FURADOS 10X20X20CM,ASSENTES C OM ARGAMASSA DE CIMENTO E SAIBRO,NO TRACO 1:8,EM PAREDES DE MEIA VEZ(0,10M),DE SUPERFICIE CORRIDA,ATE 3,00M DE ALTURA E MEDIDA PELA AREA REAL 3%-DESGASTE DE FERRAMENTAS E EPI | 12 |  | m² | 1 | 0 | 69.829 | 69.829
Insumo | 01968 | EMOP | MAO-DE-OBRA DE PEDREIRO, INCLUSIVE ENCAR GOS SOCIAIS | Mão de Obra |  | H | 0.83 | 3 | 29.47 | 25.1939
Insumo | 00011692 | SINAPI | BANCADA/ BANCA/ BALCAO/ TAMPO EM MARMORE BRANCO COMUM, POLIDO, LISO, ACABAMENTO RETO, E= *3* CM (SEM FUROS) | Material |  | m² | 1.38 | 0 | 601.42 | 829.9596
Insumo | 01999 | EMOP | MAO-DE-OBRA DE SERVENTE DA CONSTRUCAO CI VIL, INCLUSIVE ENCARGOS SOCIAIS | Mão de Obra |  | H | 0.83 | 3 | 21.3 | 18.2094
[5 empty] | MO sem LS => | 127.23 | LS => | 0.01 | MO com LS => | 127.2391
[5 empty] | Valor do BDI => | 199.97 |  | Valor com BDI => |  | 1207.4181
[7 empty] | Quant. => | 9,67 | Preço Total => | 11675.65
14.23 | Código | Banco | Descrição | Tipo |  | Und | Quant. | Porcent. | Valor Unit | Total
Composição | 18.009.0105-0 | EMOP | TORNEIRA PARA LAVATORIO,DE MESA,ACIONAMENTO HIDROMECANICO CO M LEVE PRESSAO MANUAL E FECHAMENTO AUTOMATICO,ACABAMENTO CRO MADO.FORNECIMENTO L E FECHAMENTO AUTOMATICO,CROMADA | 18 |  | UN | 1 |  | 65.55 | 65.55
Insumo | 13113 | EMOP | TORNEIRA P/LAVATORIO,DE MESA,ACIONAMENTO HIDROMECANICO MANUAL E FECHAMENTO AUTOM ATICO,CROMADA | Material |  | UN | 1 | 0 | 65.55 | 65.55
[5 empty] | MO sem LS => | 0 | LS => | 0 | MO com LS => | 0
[5 empty] | Valor do BDI => | 13.01 |  | Valor com BDI => |  | 78.56
[7 empty] | Quant. => | 16,00 | Preço Total => | 1256.96
15 |  |  | COBERTURAS E IMPERMEABILIZAÇÕES | [6 empty] | 757027.43
15.1 | Código | Banco | Descrição | Tipo |  | Und | Quant. | Porcent. | Valor Unit | Total
Composição | 98556 | SINAPI | IMPERMEABILIZAÇÃO DE SUPERFÍCIE COM ARGAMASSA POLIMÉRICA / MEMBRANA ACRÍLICA, 4 DEMÃOS, REFORÇADA COM VÉU DE POLIÉSTER (MAV). AF_09/2023 | Impermeabilização, Proteção Mecânica e Tratamento de Junta |  | m² | 1 |  | 75.83 | 75.83
Composição Auxiliar | 88270 | SINAPI | IMPERMEABILIZADOR COM ENCARGOS COMPLEMENTARES | Livro SINAPI: Cálculos e Parâmetros |  | H | 0.9881 | 0 | 41.187 | 40.6969
Composição Auxiliar | 88243 | SINAPI | AJUDANTE ESPECIALIZADO COM ENCARGOS COMPLEMENTARES | Livro SINAPI: Cálculos e Parâmetros |  | H | 0.2228 | 0 | 33.2157 | 7.4004
Insumo | 00004030 | SINAPI | VEU DE POLIESTER PARA IMPERMEABILIZACAO | Material |  | M² | 1.3513 | 0 | 8.54 | 11.5401
Insumo | 00000135 | SINAPI | ARGAMASSA POLIMERICA IMPERMEABILIZANTE SEMIFLEXIVEL, BICOMPONENTE, A BASE DE CIMENTO E ADITIVOS | Material |  | KG | 4.6154 | 0 | 3.51 | 16.2001
[5 empty] | MO sem LS => | 35.98 | LS => | 0 | MO com LS => | 35.9842
[5 empty] | Valor do BDI => | 15.05 |  | Valor com BDI => |  | 90.8875
[7 empty] | Quant. => | 1.328,36 | Preço Total => | 120721.35
15.2 | Código | Banco | Descrição | Tipo |  | Und | Quant. | Porcent. | Valor Unit | Total
Composição | 98547 | SINAPI | IMPERMEABILIZAÇÃO DE SUPERFÍCIE COM MANTA ASFÁLTICA, DUAS CAMADAS, INCLUSIVE APLICAÇÃO DE PRIMER ASFÁLTICO, E=3MM E E=4MM. AF_09/2023 | Impermeabilização, Proteção Mecânica e Tratamento de Junta |  | m² | 1 |  | 253.15 | 253.15
Composição Auxiliar | 88270 | SINAPI | IMPERMEABILIZADOR COM ENCARGOS COMPLEMENTARES | Livro SINAPI: Cálculos e Parâmetros |  | H | 1.4849 | 0 | 41.187 | 61.1586
Composição Auxiliar | 88243 | SINAPI | AJUDANTE ESPECIALIZADO COM ENCARGOS COMPLEMENTARES | Livro SINAPI: Cálculos e Parâmetros |  | H | 0.3348 | 0 | 33.2157 | 11.1206
Insumo | 00000511 | SINAPI | PRIMER PARA MANTA ASFALTICA A BASE DE ASFALTO MODIFICADO DILUIDO EM SOLVENTE, APLICACAO A FRIO | Material |  | L | 0.5872 | 0 | 21.63 | 12.7011
Insumo | 00004014 | SINAPI | MANTA ASFALTICA ELASTOMERICA EM POLIESTER 3 MM, TIPO III, CLASSE B, ACABAMENTO PP (NBR 9952) | Material |  | m² | 1.1319 | 0 | 65.17 | 73.7659
Insumo | 00004015 | SINAPI | MANTA ASFALTICA ELASTOMERICA EM POLIESTER 4 MM, TIPO III, CLASSE B, ACABAMENTO PP (NBR 9952) | Material |  | m² | 1.1319 | 0 | 80.02 | 90.5746
Insumo | 00004226 | SINAPI | GAS DE COZINHA - GLP | Material |  | KG | 0.52 | 0 | 7.38 | 3.8376
[5 empty] | MO sem LS => | 54.07 | LS => | 0.01 | MO com LS => | 54.0759
[5 empty] | Valor do BDI => | 50.25 |  | Valor com BDI => |  | 303.4085
[7 empty] | Quant. => | 1.606,71 | Preço Total => | 487475.81
15.3 | Código | Banco | Descrição | Tipo |  | Und | Quant. | Porcent. | Valor Unit | Total
Composição | 98563 | SINAPI | PROTEÇÃO MECÂNICA DE SUPERFÍCIE HORIZONTAL COM ARGAMASSA DE CIMENTO E AREIA, TRAÇO 1:3, E=2CM. AF_09/2023 | Impermeabilização, Proteção Mecânica e Tratamento de Junta |  | m² | 1 |  | 46.37 | 46.37
Composição Auxiliar | 88316 | SINAPI | SERVENTE COM ENCARGOS COMPLEMENTARES | Livro SINAPI: Cálculos e Parâmetros |  | H | 0.1024 | 0 | 31.896 | 3.2662
Composição Auxiliar | 88309 | SINAPI | PEDREIRO COM ENCARGOS COMPLEMENTARES | Livro SINAPI: Cálculos e Parâmetros |  | H | 0.4541 | 0 | 41.0645 | 18.6474
Composição Auxiliar | 87372 | SINAPI | ARGAMASSA TRAÇO 1:3 (EM VOLUME DE CIMENTO E AREIA MÉDIA ÚMIDA) PARA CONTRAPISO, PREPARO MANUAL. AF_08/2019 | Argamassas |  | m³ | 0.025 | 0 | 873.5797 | 21.8395
Insumo | 00038365 | SINAPI | CAMADA SEPARADORA DE FILME DE POLIETILENO 20 A 25 MICRA | Material |  | m² | 1.04 | 0 | 2.52 | 2.6208
[5 empty] | MO sem LS => | 22.74 | LS => | 0 | MO com LS => | 22.7442
[5 empty] | Valor do BDI => | 9.2 |  | Valor com BDI => |  | 55.5738
[7 empty] | Quant. => | 1.422,57 | Preço Total => | 79052.21
15.4 | Código | Banco | Descrição | Tipo |  | Und | Quant. | Porcent. | Valor Unit | Total
Composição | 98564 | SINAPI | PROTEÇÃO MECÂNICA DE SUPERFÍCIE VERTICAL COM ARGAMASSA DE CIMENTO E AREIA, TRAÇO 1:3, E=2CM. AF_09/2023 | Impermeabilização, Proteção Mecânica e Tratamento de Junta |  | m² | 1 |  | 65.9 | 65.9
Composição Auxiliar | 88309 | SINAPI | PEDREIRO COM ENCARGOS COMPLEMENTARES | Livro SINAPI: Cálculos e Parâmetros |  | H | 0.5154 | 0 | 41.0645 | 21.1646
Composição Auxiliar | 87372 | SINAPI | ARGAMASSA TRAÇO 1:3 (EM VOLUME DE CIMENTO E AREIA MÉDIA ÚMIDA) PARA CONTRAPISO, PREPARO MANUAL. AF_08/2019 | Argamassas |  | m³ | 0.025 | 0 | 873.5797 | 21.8395
Composição Auxiliar | 88316 | SINAPI | SERVENTE COM ENCARGOS COMPLEMENTARES | Livro SINAPI: Cálculos e Parâmetros |  | H | 0.1162 | 0 | 31.896 | 3.7063
Insumo | 00010931 | SINAPI | TELA DE ARAME GALVANIZADA, HEXAGONAL, FIO 0,56 MM (24 BWG), MALHA 1/2", H = 1 M | Material |  | m² | 1.05 | 0 | 18.28 | 19.194
[5 empty] | MO sem LS => | 24.95 | LS => | 0 | MO com LS => | 24.9504
[5 empty] | Valor do BDI => | 13.08 |  | Valor com BDI => |  | 78.9844
[7 empty] | Quant. => | 184,71 | Preço Total => | 14588.39
15.5 | Código | Banco | Descrição | Tipo |  | Und | Quant. | Porcent. | Valor Unit | Total
Composição | COMP_SAQUA_108 | Próprio | PINGADEIRA EM GRANITO CINZA ANDORINHA. REF.SBC (170890) | 170 |  | m² | 1 |  | 316.83 | 316.83
Insumo | 010414 | SBC | GRANITO CINZA ANDORINHA 2cm | Material |  | m² | 1.05 | 0 | 200 | 210
Insumo | 006523 | SBC | ARGAMASSA PRONTA FERMA QUARTZOLIT PARA GRANITOS (4,0kg/m2) | Material |  | KG | 8.72 | 0 | 2.79 | 24.3288
Insumo | 099664 | SBC | AJUDANTE ESPECIALIZADO - MARMORISTA | Mão de Obra |  | H | 1.856 | 0 | 20.5158 | 38.0772
Insumo | 099398 | SBC | MARMORISTA | Mão de Obra |  | H | 1.65 | 0 | 26.9283 | 44.4316
[5 empty] | MO sem LS => | 82.5 | LS => | 0.01 | MO com LS => | 82.5089
[5 empty] | Valor do BDI => | 62.89 |  | Valor com BDI => |  | 379.7277
[7 empty] | Quant. => | 77,34 | Preço Total => | 29367.54
15.6 | Código | Banco | Descrição | Tipo |  | Und | Quant. | Porcent. | Valor Unit | Total
Composição | COMP_SAQUA_109 | Próprio | CAMADA SEPARADORA EM FILME DE POLIETILENO PARA IMPERMEABILIZAÇAO. REF: SINAPI (98559) | Impermeabilização, Proteção Mecânica e Tratamento de Junta |  | m² | 1 |  | 6.4 | 6.4
Composição Auxiliar | 88243 | SINAPI | AJUDANTE ESPECIALIZADO COM ENCARGOS COMPLEMENTARES | Livro SINAPI: Cálculos e Parâmetros |  | H | 0.0136 | 0 | 33.2157 | 0.45173
Composição Auxiliar | 88270 | SINAPI | IMPERMEABILIZADOR COM ENCARGOS COMPLEMENTARES | Livro SINAPI: Cálculos e Parâmetros |  | H | 0.0604 | 0 | 41.187 | 2.4877
Insumo | 00004030 | SINAPI | VEU DE POLIESTER PARA IMPERMEABILIZACAO | Material |  | M² | 0.4054 | 0 | 8.54 | 3.4621
[5 empty] | MO sem LS => | 2.19 | LS => | 0.01 | MO com LS => | 2.1992
[5 empty] | Valor do BDI => | 1.27 |  | Valor com BDI => |  | 7.6715
[7 empty] | Quant. => | 3.213,42 | Preço Total => | 24646.93
15.7 | Código | Banco | Descrição | Tipo |  | Und | Quant. | Porcent. | Valor Unit | Total
Composição | 98558 | SINAPI | TRATAMENTO DE RALO OU PONTO EMERGENTE COM ARGAMASSA POLIMÉRICA / MEMBRANA ACRÍLICA REFORÇADO COM TELA DE POLIÉSTER (MAV). AF_09/2023 | Impermeabilização, Proteção Mecânica e Tratamento de Junta |  | UN | 1 |  | 12.26 | 12.26
Composição Auxiliar | 88243 | SINAPI | AJUDANTE ESPECIALIZADO COM ENCARGOS COMPLEMENTARES | Livro SINAPI: Cálculos e Parâmetros |  | H | 0.0307 | 0 | 33.2157 | 1.0197
Composição Auxiliar | 88270 | SINAPI | IMPERMEABILIZADOR COM ENCARGOS COMPLEMENTARES | Livro SINAPI: Cálculos e Parâmetros |  | H | 0.1361 | 0 | 41.187 | 5.6056
Insumo | 00004030 | SINAPI | VEU DE POLIESTER PARA IMPERMEABILIZACAO | Material |  | M² | 0.3571 | 0 | 8.54 | 3.0496
Insumo | 00000135 | SINAPI | ARGAMASSA POLIMERICA IMPERMEABILIZANTE SEMIFLEXIVEL, BICOMPONENTE, A BASE DE CIMENTO E ADITIVOS | Material |  | KG | 0.7385 | 0 | 3.51 | 2.5921
[5 empty] | MO sem LS => | 4.95 | LS => | 0.01 | MO com LS => | 4.9567
[5 empty] | Valor do BDI => | 2.43 |  | Valor com BDI => |  | 14.697
[7 empty] | Quant. => | 80,00 | Preço Total => | 1175.2
16 |  |  | PINTURA EM GERAL | [6 empty] | 1482134.58
16.1 |  |  | PINTURA DE ESQUADRIAS E PÓRTICOS | [6 empty] | 72015.59
16.1.1 | Código | Banco | Descrição | Tipo |  | Und | Quant. | Porcent. | Valor Unit | Total
Composição | 17.017.0100-0 | EMOP | PREPARO DE MADEIRA NOVA,INCLUSIVE LIXAMENTO,LIMPEZA,UMA DEMA O DE VERNIZ ISOLANTE INCOLOR,DUAS DEMAOS DE MASSA PARA MADEI RA,LIXAMENTO E REMOCAO DE PO,E UMA DEMAO DE FUNDO SINTETICO NIVELADOR EXTERIORES GOS SOCIAIS | 17 |  | m² | 1 |  | 57.58 | 57.58
Insumo | 00413 | EMOP | MASSA PARA MADEIRA | Material |  | GL | 0.23 | 0 | 69.22 | 15.9206
Insumo | 01966 | EMOP | MAO-DE-OBRA DE PINTOR, INCLUSIVE ENCARGO S SOCIAIS | Mão de Obra |  | H | 0.8 | 3 | 29.47 | 24.2833
Insumo | 03878 | EMOP | VERNIZ ISOLANTE INCOLOR | Material |  | GL | 0.04 | 0 | 126.29 | 5.0516
Insumo | 00324 | EMOP | LIXA P/MADEIRA Nº100 | Material |  | UN | 1 | 0 | 0.62 | 0.62
Insumo | 01999 | EMOP | MAO-DE-OBRA DE SERVENTE DA CONSTRUCAO CI VIL, INCLUSIVE ENCARGOS SOCIAIS | Mão de Obra |  | H | 0.4 | 3 | 21.3 | 8.7756
Insumo | 00125 | EMOP | TINTA FUNDO SINTETICO NIVELADOR, PARA MA DEIRA, INTERIORES E EXTERIORES | Material |  | GL | 0.03 | 0 | 97.74 | 2.9322
[5 empty] | MO sem LS => | 33.05 | LS => | 0.01 | MO com LS => | 33.0589
[5 empty] | Valor do BDI => | 11.43 |  | Valor com BDI => |  | 69.0133
[7 empty] | Quant. => | 806,59 | Preço Total => | 55662.77
16.1.2 | Código | Banco | Descrição | Tipo |  | Und | Quant. | Porcent. | Valor Unit | Total
Composição | 17.017.0120-1 | EMOP | PINTURA INTERNA OU EXTERNA SOBRE MADEIRA NOVA,COM TINTA A OL EO BRILHANTE OU ACETINADA COM DUAS DEMAOS DE ACABAMENTO SOBR E SUPERFICIE PREPARADA,CONFORME O ITEM 17.017.0100,EXCLUSIVE ESTE PREPARO RES GOS SOCIAIS | 17 |  | m² | 1 |  | 9.87 | 9.87
Insumo | 00294 | EMOP | TINTA A OLEO BRILHANTE, P/USO GERAL, EM INTERIORES E EXTERIORES | Material |  | GL | 0.05 | 0 | 92.34 | 4.617
Insumo | 01999 | EMOP | MAO-DE-OBRA DE SERVENTE DA CONSTRUCAO CI VIL, INCLUSIVE ENCARGOS SOCIAIS | Mão de Obra |  | H | 0.06 | 3 | 21.3 | 1.3163
Insumo | 01966 | EMOP | MAO-DE-OBRA DE PINTOR, INCLUSIVE ENCARGO S SOCIAIS | Mão de Obra |  | H | 0.13 | 3 | 29.47 | 3.946
[5 empty] | MO sem LS => | 5.26 | LS => | 0 | MO com LS => | 5.2624
[5 empty] | Valor do BDI => | 1.96 |  | Valor com BDI => |  | 11.8394
[7 empty] | Quant. => | 806,59 | Preço Total => | 9541.95
16.1.3 | Código | Banco | Descrição | Tipo |  | Und | Quant. | Porcent. | Valor Unit | Total
Composição | 17.017.0300-1 | EMOP | PINTURA INTERNA OU EXTERNA SOBRE FERRO COM TINTA A OLEO BRIL HANTE,INCLUSIVE LIXAMENTO,LIMPEZA,UMA DEMAO DE TINTA ANTIOXI DO E DUAS DEMAOS DE ACABAMENTO RES GOS SOCIAIS 1/4GL) | 17 |  | m² | 1 |  | 25.11 | 25.11
Insumo | 01966 | EMOP | MAO-DE-OBRA DE PINTOR, INCLUSIVE ENCARGO S SOCIAIS | Mão de Obra |  | H | 0.38 | 3 | 29.47 | 11.5346
Insumo | 07179 | EMOP | FUNDO ANTICORROSIVO DE BASE DE RESINA AL QUIDICA MODIFICADA (1/4GL) | Material |  | UN | 0.12 | 0 | 33.48 | 4.0176
Insumo | 01999 | EMOP | MAO-DE-OBRA DE SERVENTE DA CONSTRUCAO CI VIL, INCLUSIVE ENCARGOS SOCIAIS | Mão de Obra |  | H | 0.19 | 3 | 21.3 | 4.1684
Insumo | 00294 | EMOP | TINTA A OLEO BRILHANTE, P/USO GERAL, EM INTERIORES E EXTERIORES | Material |  | GL | 0.05 | 0 | 92.34 | 4.617
Insumo | 02385 | EMOP | LIXA D'AGUA Nº 100 | Material |  | UN | 0.5 | 0 | 1.55 | 0.775
[5 empty] | MO sem LS => | 15.7 | LS => | 0 | MO com LS => | 15.703
[5 empty] | Valor do BDI => | 4.98 |  | Valor com BDI => |  | 30.0926
[7 empty] | Quant. => | 226,35 | Preço Total => | 6810.87
16.2 |  |  | PINTURA DE PAREDE | [6 empty] | 1289308.78
16.2.1 | Código | Banco | Descrição | Tipo |  | Und | Quant. | Porcent. | Valor Unit | Total
Composição | 121703 | SBC | TEXTURA EFEITO CIMENTO QUEIMADO ELEFANTE IBRATIM | REVESTIMENTOS EXTERNOS |  | m² | 1 |  | 275.67 | 275.67
Insumo | 007128 | SBC | TEXTURA EFEITO CIMENTO QUEIMADO ELEFANTE IBRATIM | Material |  | KG | 3.5 | 0 | 45.21 | 158.235
Insumo | 099900 | SBC | SERVENTE | Mão de Obra |  | H | 0.7 | 0 | 19.4719 | 13.6303
Insumo | 007127 | SBC | SELADOR PRIMER ELEGANCE IBRATIN | Material |  | L | 4 | 0 | 21.24 | 84.96
Insumo | 099550 | SBC | PINTOR | Mão de Obra |  | H | 0.7 | 0 | 26.9283 | 18.8498
[5 empty] | MO sem LS => | 32.48 | LS => | 0 | MO com LS => | 32.4801
[5 empty] | Valor do BDI => | 54.72 |  | Valor com BDI => |  | 330.3951
[7 empty] | Quant. => | 3.320,73 | Preço Total => | 1097135.98
16.2.2 | Código | Banco | Descrição | Tipo |  | Und | Quant. | Porcent. | Valor Unit | Total
Composição | 88489 | SINAPI | PINTURA LÁTEX ACRÍLICA PREMIUM, APLICAÇÃO MANUAL EM PAREDES, DUAS DEMÃOS. AF_04/2023 | Pintura Interna |  | m² | 1 |  | 15.42 | 15.42
Composição Auxiliar | 88310 | SINAPI | PINTOR COM ENCARGOS COMPLEMENTARES | Livro SINAPI: Cálculos e Parâmetros |  | H | 0.1631 | 0 | 41.1566 | 6.7126
Composição Auxiliar | 88316 | SINAPI | SERVENTE COM ENCARGOS COMPLEMENTARES | Livro SINAPI: Cálculos e Parâmetros |  | H | 0.0544 | 0 | 31.896 | 1.7351
Insumo | 00007356 | SINAPI | TINTA LATEX ACRILICA PREMIUM, COR BRANCO FOSCO | Material |  | L | 0.2285 | 0 | 30.52 | 6.9738
[5 empty] | MO sem LS => | 5.97 | LS => | 0.01 | MO com LS => | 5.9781
[5 empty] | Valor do BDI => | 3.06 |  | Valor com BDI => |  | 18.4816
[7 empty] | Quant. => | 3.600,09 | Preço Total => | 66529.66
16.2.3 | Código | Banco | Descrição | Tipo |  | Und | Quant. | Porcent. | Valor Unit | Total
Composição | 17.017.0010-0 | EMOP | PREPARO DE SUPERFICIES NOVAS,COM REVESTIMENTO LISO,INCLUSIVE LIXAMENTO,LIMPEZA,UMA DEMAO DE SELADOR ACRILICO,UMA DEMAO D E MASSA CORRIDA OU ACRILICA E NOVO LIXAMENTO COM REMOCAO DO PO RESIDUAL 3%-DESGASTE DE FERRAMENTAS E EPI | 17 |  | m² | 1 |  | 29.12 | 29.12
Insumo | 07182 | EMOP | FUNDO PREPARADOR DE PAREDES ACRILICO, BA SE D`AGUA, INCOLOR | Material |  | GL | 0.03 | 0 | 59.62 | 1.7886
Insumo | 01966 | EMOP | MAO-DE-OBRA DE PINTOR, INCLUSIVE ENCARGO S SOCIAIS | Mão de Obra |  | H | 0.6 | 3 | 29.47 | 18.2125
Insumo | 00324 | EMOP | LIXA P/MADEIRA Nº100 | Material |  | UN | 1 | 0 | 0.62 | 0.62
Insumo | 01999 | EMOP | MAO-DE-OBRA DE SERVENTE DA CONSTRUCAO CI VIL, INCLUSIVE ENCARGOS SOCIAIS | Mão de Obra |  | H | 0.3 | 3 | 21.3 | 6.5817
Insumo | 03868 | EMOP | MASSA CORRIDA A BASE DE PVA, EM LATAS DE 18 LITROS | Material |  | UN | 0.027 | 0 | 71.35 | 1.9264
[5 empty] | MO sem LS => | 24.79 | LS => | 0 | MO com LS => | 24.7942
[5 empty] | Valor do BDI => | 5.78 |  | Valor com BDI => |  | 34.9092
[7 empty] | Quant. => | 3.600,09 | Preço Total => | 125643.14
16.3 |  |  | PINTURA TETO | [6 empty] | 120810.21
16.3.1 | Código | Banco | Descrição | Tipo |  | Und | Quant. | Porcent. | Valor Unit | Total
Composição | 17.017.0010-0 | EMOP | PREPARO DE SUPERFICIES NOVAS,COM REVESTIMENTO LISO,INCLUSIVE LIXAMENTO,LIMPEZA,UMA DEMAO DE SELADOR ACRILICO,UMA DEMAO D E MASSA CORRIDA OU ACRILICA E NOVO LIXAMENTO COM REMOCAO DO PO RESIDUAL 3%-DESGASTE DE FERRAMENTAS E EPI | 17 |  | m² | 1 |  | 29.12 | 29.12
Insumo | 07182 | EMOP | FUNDO PREPARADOR DE PAREDES ACRILICO, BA SE D`AGUA, INCOLOR | Material |  | GL | 0.03 | 0 | 59.62 | 1.7886
Insumo | 01966 | EMOP | MAO-DE-OBRA DE PINTOR, INCLUSIVE ENCARGO S SOCIAIS | Mão de Obra |  | H | 0.6 | 3 | 29.47 | 18.2125
Insumo | 00324 | EMOP | LIXA P/MADEIRA Nº100 | Material |  | UN | 1 | 0 | 0.62 | 0.62
Insumo | 01999 | EMOP | MAO-DE-OBRA DE SERVENTE DA CONSTRUCAO CI VIL, INCLUSIVE ENCARGOS SOCIAIS | Mão de Obra |  | H | 0.3 | 3 | 21.3 | 6.5817
Insumo | 03868 | EMOP | MASSA CORRIDA A BASE DE PVA, EM LATAS DE 18 LITROS | Material |  | UN | 0.027 | 0 | 71.35 | 1.9264
[5 empty] | MO sem LS => | 24.79 | LS => | 0 | MO com LS => | 24.7942
[5 empty] | Valor do BDI => | 5.78 |  | Valor com BDI => |  | 34.9092
[7 empty] | Quant. => | 2.106,91 | Preço Total => | 73531.15
16.3.2 | Código | Banco | Descrição | Tipo |  | Und | Quant. | Porcent. | Valor Unit | Total
Composição | 88488 | SINAPI | PINTURA LÁTEX ACRÍLICA PREMIUM, APLICAÇÃO MANUAL EM TETO, DUAS DEMÃOS. AF_04/2023 | PINT - PINTURAS |  | m² | 1 |  | 18.73 | 18.73
Composição Auxiliar | 88310 | SINAPI | PINTOR COM ENCARGOS COMPLEMENTARES | Livro SINAPI: Cálculos e Parâmetros |  | H | 0.227 | 0 | 41.1566 | 9.3425
Composição Auxiliar | 88316 | SINAPI | SERVENTE COM ENCARGOS COMPLEMENTARES | Livro SINAPI: Cálculos e Parâmetros |  | H | 0.0757 | 0 | 31.896 | 2.4145
Insumo | 00007356 | SINAPI | TINTA LATEX ACRILICA PREMIUM, COR BRANCO FOSCO | Material |  | L | 0.2285 | 0 | 30.52 | 6.9738
[5 empty] | MO sem LS => | 8.31 | LS => | 0.01 | MO com LS => | 8.32
[5 empty] | Valor do BDI => | 3.71 |  | Valor com BDI => |  | 22.4409
[7 empty] | Quant. => | 2.106,91 | Preço Total => | 47279.06
17 |  |  | ADMINISTRAÇÃO | [6 empty] | 1331415.7
17.1 | Código | Banco | Descrição | Tipo |  | Und | Quant. | Porcent. | Valor Unit | Total
Composição | COMP_SAQUA_90 - O | Próprio | ADMINISTRAÇÃO LOCAL REF: EMOP (05.100.0900-0) | 5 |  | % | 1 |  | 1110901.71 | 1110901.71
Composição Auxiliar | 90772 | SINAPI | AUXILIAR DE ESCRITORIO COM ENCARGOS COMPLEMENTARES | Livro SINAPI: Cálculos e Parâmetros |  | H | 2112 | 0 | 28.1304 | 59411.417
Composição Auxiliar | 05.100.0900-0 | EMOP | UNIDADE REF.P/COMPL.ADM LOCAL,CONSID:CONSUMO AGUA,TEL.ENERGI A ELETR.MAT.LIMPEZA ESCRITORIO,COMPUTADORES LICENCA OBRA,MOV EIS UTENSILIOS,AR COND.BEBEDOURO,ART,RRT,FOTOGRAFIAS,UNIFORM ES,DARIAS,EXAMES ADMISSIONAIS,PERIODICOS E DEMISSIONAIS,CURS OS CAPACITACAO/TREINAMENTO ITENS COMPLEMENTEM DESP.NECESS.EX CL.DESP.C/CAFE MANHA,REFEICAO,CESTA BASICA E VALE TRANSPORTE | 5 |  | UR | 1464.57 | 0 | 36.12 | 52900.2684
Composição Auxiliar | 90779 | SINAPI | ENGENHEIRO CIVIL DE OBRA SENIOR COM ENCARGOS COMPLEMENTARES | Livro SINAPI: Cálculos e Parâmetros |  | H | 2112 | 0 | 174.8905 | 369368.796
Composição Auxiliar | 90776 | SINAPI | ENCARREGADO GERAL COM ENCARGOS COMPLEMENTARES | Livro SINAPI: Cálculos e Parâmetros |  | H | 2112 | 0 | 52.8169 | 111549.2759
Composição Auxiliar | MP 15.05.0250 | SCO | Engenheiro mecanico ou eletricista de instalacao e manutencao de equipamentos (Ar Condicionado central Self / Exp. direta, Caldeira, Gerador, Subestacao e Elevador), inclusive encargos sociais e insalubridade. | MP |  | h | 704 | 0 | 167.1 | 117638.4
Composição Auxiliar | 90780 | SINAPI | MESTRE DE OBRAS COM ENCARGOS COMPLEMENTARES | Livro SINAPI: Cálculos e Parâmetros |  | H | 2112 | 0 | 71.4844 | 150975.1119
Composição Auxiliar | AD 40.05.0218 | SCO | Vigia (inclusive encargos sociais). | AD |  | h | 6336 | 0 | 26.97 | 170881.92
Composição Auxiliar | 90766 | SINAPI | ALMOXARIFE COM ENCARGOS COMPLEMENTARES | Livro SINAPI: Cálculos e Parâmetros |  | H | 2112 | 0 | 37.0154 | 78176.5278
[5 empty] | MO sem LS => | 1030988.96 | LS => | 0.01 | MO com LS => | 1030988.9686
[5 empty] | Valor do BDI => | 220513.99 |  | Valor com BDI => |  | 1331415.707
[7 empty] | Quant. => | 1,00 | Preço Total => | 1331415.7
18 |  |  | PROJETOS | [6 empty] | 602657.7
18.1 |  |  | PROJETOS EXECUTIVOS | [6 empty] | 602657.7
18.1.1 | Código | Banco | Descrição | Tipo |  | Und | Quant. | Porcent. | Valor Unit | Total
Composição | 01.050.0517-0 | EMOP | PROJETO EXECUTIVO DE INSTALACAO ELETRICA,CONSIDERANDO O PROJ ETO BASICO EXISTENTE,PARA PREDIOS ESCOLARES E/OU ADMINISTRAT IVOS ACIMA DE 3000M2,APRESENTADO NOS PADROES DA CONTRATANTE, INCLUSIVE AS LEGALIZACOES PERTINENTES , INCLUSIVE ENCARGOS SOCIAIS | 1 |  | m² | 1 |  | 5.25 | 5.25
Insumo | 10965 | EMOP | MAO-DE-OBRA DE ARQUITETO OU ENGENHEIRO S ENIOR DE CONSULTORIA, INCLUSIVE ENCARGOS SOCIAIS | Mão de Obra |  | H | 0.0158 | 9 | 304.86 | 5.2503
[5 empty] | MO sem LS => | 5.25 | LS => | 0 | MO com LS => | 5.2503
[5 empty] | Valor do BDI => | 1.04 |  | Valor com BDI => |  | 6.2903
[7 empty] | Quant. => | 4.504,90 | Preço Total => | 28335.82
18.1.2 | Código | Banco | Descrição | Tipo |  | Und | Quant. | Porcent. | Valor Unit | Total
Composição | 01.050.0454-0 | EMOP | PROJETO EXECUTIVO DE INSTALACAO DE ESGOTO SANITARIO E AGUAS PLUVIAIS,CONSIDERANDO O PROJETO BASICO EXISTENTE,PARA PREDIO S ESCOLARES E/OU ADMINISTRATIVOS ACIMA DE 3000M2,APRESENTADO NOS PADROES DA CONTRATANTE,INCLUSIVE AS LEGALIZACOES PERTIN ENTES , INCLUSIVE ENCARGOS SOCIAIS | 1 |  | m² | 1 |  | 2.89 | 2.89
Insumo | 10965 | EMOP | MAO-DE-OBRA DE ARQUITETO OU ENGENHEIRO S ENIOR DE CONSULTORIA, INCLUSIVE ENCARGOS SOCIAIS | Mão de Obra |  | H | 0.0087 | 9 | 304.86 | 2.891
[5 empty] | MO sem LS => | 2.89 | LS => | 0 | MO com LS => | 2.891
[5 empty] | Valor do BDI => | 0.57 |  | Valor com BDI => |  | 3.461
[7 empty] | Quant. => | 4.504,90 | Preço Total => | 15586.95
18.1.3 | Código | Banco | Descrição | Tipo |  | Und | Quant. | Porcent. | Valor Unit | Total
Composição | 01.050.0433-0 | EMOP | PROJETO EXECUTIVO DE INSTALACAO DE TELEMATICA,CONSIDERANDO O PROJETO BASICO EXISTENTE,PARA PREDIOS ESCOLARES E/OU ADMINI STRATIVOS ACIMA DE 500M2,APRESENTADO NOS PADROES DA CONTRATA NTE,INCLUSIVE AS LEGALIZACOES PERTINENTES , INCLUSIVE ENCARGOS SOCIAIS | 1 |  | m² | 1 |  | 2.59 | 2.59
Insumo | 10965 | EMOP | MAO-DE-OBRA DE ARQUITETO OU ENGENHEIRO S ENIOR DE CONSULTORIA, INCLUSIVE ENCARGOS SOCIAIS | Mão de Obra |  | H | 0.0078 | 9 | 304.86 | 2.5919
[5 empty] | MO sem LS => | 2.59 | LS => | 0 | MO com LS => | 2.5919
[5 empty] | Valor do BDI => | 0.51 |  | Valor com BDI => |  | 3.1019
[7 empty] | Quant. => | 3.059,43 | Preço Total => | 9484.23
18.1.4 | Código | Banco | Descrição | Tipo |  | Und | Quant. | Porcent. | Valor Unit | Total
Composição | 01.050.0554-0 | EMOP | PROJETO EXECUTIVO ESTRUTURAL PARA PREDIOS ESCOLARES E/OU ADM INISTRATIVOS ACIMA DE 3000M2,CONSIDERANDO O PROJETO BASICO E XISTENTE,APRESENTADO NOS PADROES DA CONTRATANTE,CONSTANDO DE PLANTAS DE FORMA,ARMACAO E DETALHES , INCLUSIVE ENCARGOS SOCIAIS | 1 |  | m² | 1 |  | 35.98 | 35.98
Insumo | 10965 | EMOP | MAO-DE-OBRA DE ARQUITETO OU ENGENHEIRO S ENIOR DE CONSULTORIA, INCLUSIVE ENCARGOS SOCIAIS | Mão de Obra |  | H | 0.1083 | 9 | 304.86 | 35.9878
[5 empty] | MO sem LS => | 35.98 | LS => | 0.01 | MO com LS => | 35.9878
[5 empty] | Valor do BDI => | 7.14 |  | Valor com BDI => |  | 43.1278
[7 empty] | Quant. => | 4.504,90 | Preço Total => | 194251.28
18.1.5 | Código | Banco | Descrição | Tipo |  | Und | Quant. | Porcent. | Valor Unit | Total
Composição | 01.050.0565-0 | EMOP | PROJETO EXECUTIVO DE INSTALACAO DE SEGURANCA(CFTV E SONORIZA CAO),CONSIDERANDO PROJETO BASICO EXISTENTE,ACIMA DE 3000M2,A PRESENTADO NOS PADROES DA CONTRATANTE,INCLUSIVE AS LEGALIZAC OES PERTINENTES , INCLUSIVE ENCARGOS SOCIAIS | 1 |  | m² | 1 |  | 1.42 | 1.42
Insumo | 10965 | EMOP | MAO-DE-OBRA DE ARQUITETO OU ENGENHEIRO S ENIOR DE CONSULTORIA, INCLUSIVE ENCARGOS SOCIAIS | Mão de Obra |  | H | 0.0043 | 9 | 304.86 | 1.4289
[5 empty] | MO sem LS => | 1.42 | LS => | 0.01 | MO com LS => | 1.4289
[5 empty] | Valor do BDI => | 0.28 |  | Valor com BDI => |  | 1.7089
[7 empty] | Quant. => | 3.059,43 | Preço Total => | 5201.03
18.1.6 | Código | Banco | Descrição | Tipo |  | Und | Quant. | Porcent. | Valor Unit | Total
Composição | 01.050.0532-0 | EMOP | PROJETO EXECUTIVO DE SISTEMA DE AR CONDICIONADO,CONSIDERANDO O PROJETO BASICO EXISTENTE,APRESENTADO NOS PADROES DA CONTRA TANTE,PARA PREDIOS COM AREA ACIMA DE 3000M2 , INCLUSIVE ENCARGOS SOCIAIS | 1 |  | m² | 1 |  | 4.05 | 4.05
Insumo | 10965 | EMOP | MAO-DE-OBRA DE ARQUITETO OU ENGENHEIRO S ENIOR DE CONSULTORIA, INCLUSIVE ENCARGOS SOCIAIS | Mão de Obra |  | H | 0.0122 | 9 | 304.86 | 4.054
[5 empty] | MO sem LS => | 4.05 | LS => | 0 | MO com LS => | 4.054
[5 empty] | Valor do BDI => | 0.8 |  | Valor com BDI => |  | 4.854
[7 empty] | Quant. => | 4.504,90 | Preço Total => | 21848.76
18.1.7 | Código | Banco | Descrição | Tipo |  | Und | Quant. | Porcent. | Valor Unit | Total
Composição | 01.050.0480-0 | EMOP | PROJETO EXECUTIVO DE INSTALACAO HIDRAULICA,CONSIDERANDO O PR OJETO BASICO EXISTENTE,PARA PREDIOS ESCOLARES E/OU ADMINISTR ATIVOS ACIMA DE 3000M2,APRESENTADO NOS PADROES DA CONTRATANT E,INCLUSIVE AS LEGALIZACOES PERTINENTES , INCLUSIVE ENCARGOS SOCIAIS | 1 |  | m² | 1 |  | 4.85 | 4.85
Insumo | 10965 | EMOP | MAO-DE-OBRA DE ARQUITETO OU ENGENHEIRO S ENIOR DE CONSULTORIA, INCLUSIVE ENCARGOS SOCIAIS | Mão de Obra |  | H | 0.0146 | 9 | 304.86 | 4.8515
[5 empty] | MO sem LS => | 4.85 | LS => | 0 | MO com LS => | 4.8515
[5 empty] | Valor do BDI => | 0.96 |  | Valor com BDI => |  | 5.8115
[7 empty] | Quant. => | 4.504,90 | Preço Total => | 26173.46
18.1.8 | Código | Banco | Descrição | Tipo |  | Und | Quant. | Porcent. | Valor Unit | Total
Composição | 01.050.0358-0 | EMOP | PROJETO EXECUTIVO DE ARQUITETURA,CONSIDERANDO O PROJETO BASI CO EXISTENTE,PARA PREDIOS ESCOLARES E/OU ADMINISTRATIVOS ACI MA DE 3000M2,APRESENTADO NOS PADROES DA CONTRATANTE,INCLUSIV E AS LEGALIZACOES PERTINENTES,COORDENACAO E COMPATIBILIZACAO COM OS PROJETOS COMPLEMENTARES , INCLUSIVE ENCARGOS SOCIAIS | 1 |  | m² | 1 |  | 50.4 | 50.4
Insumo | 10965 | EMOP | MAO-DE-OBRA DE ARQUITETO OU ENGENHEIRO S ENIOR DE CONSULTORIA, INCLUSIVE ENCARGOS SOCIAIS | Mão de Obra |  | H | 0.1517 | 9 | 304.86 | 50.4095
[5 empty] | MO sem LS => | 50.4 | LS => | 0.01 | MO com LS => | 50.4095
[5 empty] | Valor do BDI => | 10 |  | Valor com BDI => |  | 60.4095
[7 empty] | Quant. => | 4.504,90 | Preço Total => | 272095.96
18.1.9 | Código | Banco | Descrição | Tipo |  | Und | Quant. | Porcent. | Valor Unit | Total
Composição | 01.050.0378-0 | EMOP | PROJETO EXECUTIVO DE INSTALACAO DE INCENDIO E SPDA,CONSIDERA NDO PROJETO BASICO EXISTENTE,PARA PREDIOS ESCOLARES E/OU ADM INISTRATIVOS ACIMA DE 3000M2,APRESENTADO NOS PADROES DA CONT RATANTE,INCLUSIVE AS LEGALIZACOES PERTINENTES , INCLUSIVE ENCARGOS SOCIAIS | 1 |  | m² | 1 |  | 1.42 | 1.42
Insumo | 10965 | EMOP | MAO-DE-OBRA DE ARQUITETO OU ENGENHEIRO S ENIOR DE CONSULTORIA, INCLUSIVE ENCARGOS SOCIAIS | Mão de Obra |  | H | 0.0043 | 9 | 304.86 | 1.4289
[5 empty] | MO sem LS => | 1.42 | LS => | 0.01 | MO com LS => | 1.4289
[5 empty] | Valor do BDI => | 0.28 |  | Valor com BDI => |  | 1.7089
[7 empty] | Quant. => | 4.504,90 | Preço Total => | 7658.33
18.1.10 | Código | Banco | Descrição | Tipo |  | Und | Quant. | Porcent. | Valor Unit | Total
Composição | 01.050.0397-0 | EMOP | PROJETO EXECUTIVO DE INSTALACAO DE GAS,CONSIDERANDO O PROJET O BASICO EXISTENTE,PARA PREDIOS ESCOLARES E/OU ADMINISTRATIV OS ACIMA DE 500M2,APRESENTADO NOS PADROES DA CONTRATANTE,INC LUSIVE AS LEGALIZACOES PERTINENTES , INCLUSIVE ENCARGOS SOCIAIS | 1 |  | m² | 1 |  | 1.42 | 1.42
Insumo | 10965 | EMOP | MAO-DE-OBRA DE ARQUITETO OU ENGENHEIRO S ENIOR DE CONSULTORIA, INCLUSIVE ENCARGOS SOCIAIS | Mão de Obra |  | H | 0.0043 | 9 | 304.86 | 1.4289
[5 empty] | MO sem LS => | 1.42 | LS => | 0.01 | MO com LS => | 1.4289
[5 empty] | Valor do BDI => | 0.28 |  | Valor com BDI => |  | 1.7089
[7 empty] | Quant. => | 1.555,37 | Preço Total => | 2644.12
18.1.11 | Código | Banco | Descrição | Tipo |  | Und | Quant. | Porcent. | Valor Unit | Total
Composição | SE 25.70.1100 | SCO | Projeto executivo de instalacao eletrica, inclusive iluminacao, tomadas e iluminacao de emergencia para subestacao ate 2750 Kva, apresentado em Autocad for Windows, nos padroes da contratante, aprovado na concessionaria. | SE |  | un | 1 |  | 14624.99 | 14624.99
Insumo | EVE000150 | SCO | Despesas diversas para cobrir despesas de escritorio (materiais, instrumentos, equipamentos, software, hardware, plotagem, etc) - equivalente em hora de Engenheiro Junior ao elementar MOI001550 | Outros |  | h | 7 | 0 | 103.17 | 722.19
Insumo | MOI000850 | SCO | Cadista | Mão de Obra |  | h | 40 | 0 | 32.77 | 1310.8
Insumo | MOI001650 | SCO | Engenheiro, Arquiteto ou Geologo Senior | Mão de Obra |  | h | 40 | 0 | 293.17 | 11726.8
Insumo | MOI002850 | SCO | Projetista de Servicos Tecnicos de Consultoria de Engenharia e Arquitetura, sendo: Pleno | Mão de Obra |  | h | 20 | 0 | 43.26 | 865.2
[5 empty] | MO sem LS => | 13902.8 | LS => | 0 | MO com LS => | 13902.8
[5 empty] | Valor do BDI => | 2903.06 |  | Valor com BDI => |  | 17528.05
[7 empty] | Quant. => | 1,00 | Preço Total => | 17528.05
18.1.12 | Código | Banco | Descrição | Tipo |  | Und | Quant. | Porcent. | Valor Unit | Total
Composição | 01.050.0586-0 | EMOP | PROJETO EXECUTIVO PARA SISTEMA DE EXAUSTAO MECANICA DE COZIN HA,CONSIDERANDO O PROJETO BASICO EXISTENTE,APRESENTADO NOS P ADROES DA CONTRATANTE,COM AREA ATE 50M2 LTORIA, INCLUSIVE ENCARGOS SOCIAIS | 1 |  | UN | 1 |  | 1543.36 | 1543.36
Insumo | 10964 | EMOP | MAO-DE-OBRA DE ARQUITETO OU ENGENHEIRO P LENO-PROJETO E CONSULTORIA, INCLUSIVE EN CARGOS SOCIAIS | Mão de Obra |  | H | 6.6351 | 9 | 213.4 | 1543.3641
[5 empty] | MO sem LS => | 1543.36 | LS => | 0 | MO com LS => | 1543.3641
[5 empty] | Valor do BDI => | 306.35 |  | Valor com BDI => |  | 1849.7141
[7 empty] | Quant. => | 1,00 | Preço Total => | 1849.71
[5 empty] | Total sem BDI |  | 18532208.44
[5 empty] | Total do BDI |  | 3677273.33
[5 empty] | Total Geral |  | 22209481.77
_______________________________________________________________ Barreto Orçafasio Orçamento